## Pliego
PLIEGO DE BASES Y CONDICIONES PARTICULARES
Nombre del Organismo Contratante |  |  | ESTADO MAYOR GENERAL DEL EJÉRCITO - HOSPITAL GENERAL 602 - HMCM
PROCEDIMIENTO DE SELECCION
TIPO: | Licitación Privada |  |  |  | Nº | 1 | Ejercicio: | 2018
CLASE: | De etapa única nacional
MODALIDAD: | Sin Modalidad
Expediente Nº: | 2H18-0137/5
Rubro Comercial:
9 - ELECTRICIDAD Y TELEFONIA
6 - FERRETERIA
Objeto de la contratación:
ADQUISICIÓN DE ARTÍCULOS DE FERRETERÍA Y MATERIALES ELÉCTRICOS PARA EL H GRL 602 - HMCM
Costo del pliego |  | 810
PRESENTACIÓN DE OFERTAS
Lugar/Dirección |  |  |  | Plazo y Horario
SAF (UOC) DEL H GRL 602 - HMCM-CAMPO DE MAYO-1659-Provincia de Buenos Aires |  |  |  | Días hábiles hasta las DOCE (12) horas del día hábil anterior al fijado para la Apertura. de 0800 a 1200 hs
ACTO DE APERTURA
Lugar/Dirección |  |  |  | Plazo y Horario
SAF (UOC) DEL H GRL 602 - HMCM-CAMPO DE MAYO-1659-Provincia de Buenos Aires |  |  |  | 2018-02-19 08:30
ESPECIFICACIONES TÉCNICAS
Renglón Nro. | Cantidad |  |  | Unidad de medida | Código
1 | 1 |  |  | Caja | 2-1-5-02860-0002
Descripción | TARUGO DE MADERA; VARIEDAD PINO - DIAMETRO 10MM - LARGO 6CM
Observaciones | PRESENTACION CAJA X 500U
Det. Entrega | -
Renglón Nro. | Cantidad |  |  | Unidad de medida | Código
2 | 1 |  |  | Caja | 2-1-5-02860-0003
Descripción | TARUGO DE MADERA; VARIEDAD PINO - DIAMETRO 8MM - LARGO 6CM
Observaciones | PRESENTACION CAJA X 500U DIGO LARGO 5CM
Det. Entrega | -
Renglón Nro. | Cantidad |  |  | Unidad de medida | Código
3 | 1 |  |  | Caja | 2-1-5-02860-0004
Descripción | TARUGO DE MADERA; VARIEDAD PINO - DIAMETRO 6MM - LARGO 6CM
Observaciones | PRESENTACION CAJA X 500U DIGO LARGO 4CM
Det. Entrega | -
Renglón Nro. | Cantidad |  |  | Unidad de medida | Código
4 | 1 |  |  | UN | 2-4-1-03331-0003
Descripción | CUERINA P/TAPICERIA; TIPO GRANEADO GRUESO - ANCHO 1,40M - LARGO 30M
Observaciones | PRESENTACION ROLLO COLOR VERDE
Det. Entrega | -
Renglón Nro. | Cantidad |  |  | Unidad de medida | Código
5 | 1 |  |  | UN | 2-9-9-01006-0092
Descripción | MANGUERA; MATERIAL GOMA SINTETICA - REFUERZO CUATRO ESPIRALES DE ACERO - USO RIEGO - RANGO DE TEMPERATURA 40/125°C - DIAMETRO INTERIOR 1/2PULG - LONG.DE CUERPO 50M
Observaciones | DIGO MANGUERA INDUSTRIAL TIPO ALTA PRESION PARA COMPRESOR DE AIRE MATERIAL PVC REFORZADO CON MALLA DE TELA LONGITUD 10M TERMINALES EN BRONCE CON ACCESORIO PISTOLA INFLADOR
Det. Entrega | -
Renglón Nro. | Cantidad |  |  | Unidad de medida | Código
6 | 50 |  |  | UN | 2-4-3-01211-0006
Descripción | CUERITO P/CANILLA; TIPO P/VASTAGO CON TUERCA - USO AGUA CALIENTE - DIAMETRO 1/2PULG
Observaciones | UNIDAD
Det. Entrega | -
Renglón Nro. | Cantidad |  |  | Unidad de medida | Código
7 | 3 |  |  | UN | 2-9-1-06951-0208
Descripción | LIMPIADOR; TIPO ALCOHOL ISOPROPILICO - PRESENTACION SPRAY X 200CM3
Det. Entrega | -
Renglón Nro. | Cantidad |  |  | Unidad de medida | Código
8 | 10 |  |  | Caja | 2-5-8-00723-0030
Descripción | PRECINTO PLASTICO; TIPO Nº4 - TRABAS DE SEGURIDAD CON - LENGÜETA SIN - LARGO X ANCHO 200 X 4MM - PRESENTACION CAJA X 100 - NUMERACION NO - GRABADO NO
Det. Entrega | -
Renglón Nro. | Cantidad |  |  | Unidad de medida | Código
9 | 1 |  |  | Caja | 2-5-8-00819-0005
Descripción | TARUGO PLASTICO P/FIJACION; DIAMETRO EXTERIOR 6MM - LONG.DE CUERPO 30MM - DIAMETRO INTERIOR 4MM - PRESENTACION CAJA X 1000
Det. Entrega | -
Renglón Nro. | Cantidad |  |  | Unidad de medida | Código
10 | 1 |  |  | Caja | 2-5-8-00819-0014
Descripción | TARUGO PLASTICO P/FIJACION; DIAMETRO EXTERIOR 10MM - LONG.DE CUERPO 50MM - PRESENTACION CAJA X 50UN
Observaciones | DIGO PRESENTACIN CAJA X 1000 UNIDADES
Det. Entrega | -
Renglón Nro. | Cantidad |  |  | Unidad de medida | Código
11 | 1 |  |  | Caja | 2-5-8-00819-0031
Descripción | TARUGO PLASTICO P/FIJACION; DIAMETRO EXTERIOR 8MM - LONG.DE CUERPO 40MM - PRESENTACION CAJA X 100 - TIPO S8 - ARANDELA SIN
Observaciones | DIGO PRESENTACIN CAJA X 1000 UNIDADES
Det. Entrega | -
Renglón Nro. | Cantidad |  |  | Unidad de medida | Código
12 | 25 |  |  | UN | 2-5-9-04280-0058
Descripción | SILICONAS; TIPO TRANSPARENTE
Observaciones | TIPO SELLADOR PRESENTACION TUBO X 280ML
Det. Entrega | -
Renglón Nro. | Cantidad |  |  | Unidad de medida | Código
13 | 10 |  |  | UN | 2-6-3-00833-0175
Descripción | LAVATORIO; MATERIAL LOZA - TIPO CON COLUMNA - LARGO X ANCHO 530 X 400MM - FORMA SEMI OVALADO - BACHA SIMPLE - COLOR BLANCO
Observaciones | DIGO CON PIE
Det. Entrega | -
Renglón Nro. | Cantidad |  |  | Unidad de medida | Código
14 | 8 |  |  | M3 | 2-8-4-00316-0003
Descripción | ARENA SILICEA; GRANULOMETRIA FINA TIPO CONSTR.
Observaciones | DIGO PRESENTACION X 1M3 CON BOLSON CONTENEDOR
Det. Entrega | -
Renglón Nro. | Cantidad |  |  | Unidad de medida | Código
15 | 140 |  |  | UN | 2-6-5-01741-0007
Descripción | CAL; PRESENTACION BOLSA 40KG - USO ALBAÑILERIA - TIPO COMUN
Det. Entrega | -
Renglón Nro. | Cantidad |  |  | Unidad de medida | Código
16 | 10 |  |  | Kg | 2-7-1-07114-0001
Descripción | ALAMBRE DE ACERO; DIAMETRO 1MM - SECCION CIRCULAR - TRATAMIENTO SIN
Observaciones | ACERO DULCE X KG
Det. Entrega | -
Renglón Nro. | Cantidad |  |  | Unidad de medida | Código
17 | 10 |  |  | UN | 2-7-1-06888-0007
Descripción | METAL DESPLEGADO; LARGO X ANCHO 1,5 X 3M - PESO REFORZADO - PRESENTACION HOJA
Observaciones | ACERO 7505080 GRUESO
Det. Entrega | -
Renglón Nro. | Cantidad |  |  | Unidad de medida | Código
18 | 3 |  |  | UN | 2-7-1-07291-0002
Descripción | VARILLA DE HIERRO ALETEADA; DIMENSION 8MM - LARGO 12M
Observaciones | PRESENTACION UNIDAD
Det. Entrega | -
Renglón Nro. | Cantidad |  |  | Unidad de medida | Código
19 | 3 |  |  | UN | 2-7-1-07291-0003
Descripción | VARILLA DE HIERRO ALETEADA; DIMENSION 6MM - LARGO 12M
Observaciones | PRESENTACION UNIDAD
Det. Entrega | -
Renglón Nro. | Cantidad |  |  | Unidad de medida | Código
20 | 3 |  |  | UN | 2-7-1-07291-0004
Descripción | VARILLA DE HIERRO ALETEADA; DIMENSION 10MM - LARGO 12M
Observaciones | PRESENTACION UNIDAD
Det. Entrega | -
Renglón Nro. | Cantidad |  |  | Unidad de medida | Código
21 | 50 |  |  | UN | 2-7-5-00421-0031
Descripción | HOJA DE SIERRA; TIPO ACERO - DIENTES X PULGADA 32 - LONG.DE CUERPO 30CM
Observaciones | PRESENTACION X 10U
Det. Entrega | -
Renglón Nro. | Cantidad |  |  | Unidad de medida | Código
22 | 2 |  |  | Kg | 2-7-5-01432-0004
Descripción | ELECTRODO; DIAMETRO 2,5MM - USO P/SOLDADURA DE ARCO ELECTRICO - TIPO PUNTA AZUL
Observaciones | X KILOGRAMO
Det. Entrega | -
Renglón Nro. | Cantidad |  |  | Unidad de medida | Código
23 | 2 |  |  | Caja | 2-7-9-00644-1357
Descripción | TORNILLO;
Observaciones | USO PARA MADERA NRO 8 CAJA X 500 TIPO PLANO
Det. Entrega | -
Renglón Nro. | Cantidad |  |  | Unidad de medida | Código
24 | 2 |  |  | Caja | 2-7-9-00644-1357
Descripción | TORNILLO;
Observaciones | USO PARA MADERA NRO 10 PRESENTACION CAJA X 500 TIPO PLANO
Det. Entrega | -
Renglón Nro. | Cantidad |  |  | Unidad de medida | Código
25 | 2 |  |  | Caja | 2-7-9-00644-1358
Descripción | TORNILLO;
Observaciones | USO PARA PARED NRO 10 PRESENTACION CAJA X 500 TIPO PHILLIS
Det. Entrega | -
Renglón Nro. | Cantidad |  |  | Unidad de medida | Código
26 | 2 |  |  | Caja | 2-7-9-00644-1359
Descripción | TORNILLO;
Observaciones | USO PARA PARED NRO 6 PRESENTACION CAJA X 500 TIPO PLANO
Det. Entrega | -
Renglón Nro. | Cantidad |  |  | Unidad de medida | Código
27 | 2 |  |  | Caja | 2-7-9-00644-1359
Descripción | TORNILLO;
Observaciones | USO PARA MADERA NRO 6 PRESENTACION CAJA X 500 TIPO PHILLIS
Det. Entrega | -
Renglón Nro. | Cantidad |  |  | Unidad de medida | Código
28 | 2 |  |  | Caja | 2-7-9-00644-1359
Descripción | TORNILLO;
Observaciones | USO PARA PARED NUMERO 8 TIPO PHILLIS CAJA X 500 U
Det. Entrega | -
Renglón Nro. | Cantidad |  |  | Unidad de medida | Código
29 | 2 |  |  | Caja | 2-7-9-00644-0527
Descripción | TORNILLO; RANURA P/DESTORNILLADOR PARKER - MATERIAL HIERRO - DIAMETRO 6MM - LARGO 25MM
Observaciones | CABEZA REDONDA PRESENTACION CAJA X 500
Det. Entrega | -
Renglón Nro. | Cantidad |  |  | Unidad de medida | Código
30 | 2 |  |  | Caja | 2-7-9-00644-0800
Descripción | TORNILLO; RANURA P/DESTORNILLADOR PHILLIPS - MATERIAL HIERRO ZINCADO - DIAMETRO 3,6MM - LARGO 1PULG
Observaciones | DIGO CABEZA FREZADA CAJA X 500 DIAMETRO 4MM
Det. Entrega | -
Renglón Nro. | Cantidad |  |  | Unidad de medida | Código
31 | 2 |  |  | Caja | 2-7-9-00644-0801
Descripción | TORNILLO; RANURA P/DESTORNILLADOR PHILLIPS - MATERIAL HIERRO ZINCADO - DIAMETRO 4,9MM - LARGO 2PULG
Observaciones | DIGO CABEZA FREZADA CAJA X 500 DIAMETRO 6MM
Det. Entrega | -
Renglón Nro. | Cantidad |  |  | Unidad de medida | Código
32 | 2 |  |  | Caja | 2-7-9-00644-0826
Descripción | TORNILLO; RANURA P/DESTORNILLADOR PHILLIPS - MATERIAL HIERRO - DIAMETRO 6MM - LARGO 1.1/4PULG
Observaciones | DIGO USO PARA MADERA CAJA X 500
Det. Entrega | -
Renglón Nro. | Cantidad |  |  | Unidad de medida | Código
33 | 2 |  |  | Caja | 2-7-9-00644-0977
Descripción | TORNILLO; RANURA PHILLIPS - MATERIAL ACERO - DIAMETRO 4MM - LARGO 50MM
Observaciones | USO AUTOPERFORANTE CAJA X 500
Det. Entrega | -
Renglón Nro. | Cantidad |  |  | Unidad de medida | Código
34 | 2 |  |  | Caja | 2-7-9-00644-0979
Descripción | TORNILLO; RANURA PHILLIPS - MATERIAL ACERO - DIAMETRO 3,5MM - LARGO 20MM
Observaciones | DIGO AUTOPERFORANTE CAJA X 500 DIAMETRO 6MM LARGO 40 MM
Det. Entrega | -
Renglón Nro. | Cantidad |  |  | Unidad de medida | Código
35 | 2 |  |  | Caja | 2-7-9-00644-1324
Descripción | TORNILLO; RANURA PHILIPS - MATERIAL ACERO - DIAMETRO 10MM - LARGO 1 1/2PULG
Observaciones | DIGO CAJA X 500 DIAMETRO 12MM
Det. Entrega | -
Renglón Nro. | Cantidad |  |  | Unidad de medida | Código
36 | 10 |  |  | UN | 2-7-9-01241-0004
Descripción | MEMBRANA C/ALUMINIO; ESPESOR 4MM - ANCHO 100CM - LARGO 10M - DENSIDAD 3500GR/M2
Det. Entrega | -
Renglón Nro. | Cantidad |  |  | Unidad de medida | Código
37 | 50 |  |  | UN | 2-7-9-01656-0004
Descripción | CONEXION P/SANITARIO; TIPO FLEXIBLE - MATERIAL CROMADO - LONG.DE CUERPO 30CM - TIPO DE CONEXION 1/2PULG
Observaciones | RECUBIERTO MALLADO DE ACERO INOXIDABLE
Det. Entrega | -
Renglón Nro. | Cantidad |  |  | Unidad de medida | Código
38 | 25 |  |  | UN | 2-7-9-02104-0002
Descripción | BRAZO/FLOR P/DUCHA; MATERIAL GALVANIZADO - COMPONENTES BRAZO Y FLOR
Observaciones | FLOR ANTIHONGO DE GOMA COLOR VERDE
Det. Entrega | -
Renglón Nro. | Cantidad |  |  | Unidad de medida | Código
39 | 30 |  |  | UN | 2-9-6-01780-0004
Descripción | FUELLE P/INODORO; TIPO HEMBRA CORRUGADO - MATERIAL GOMA
Observaciones | LARGO 13 CM
Det. Entrega | -
Renglón Nro. | Cantidad |  |  | Unidad de medida | Código
40 | 25 |  |  | UN | 2-9-6-01468-0001
Descripción | ASIENTO P/INODORO; TIPO DE PUNTA/MODELO FLORENCIA - MATERIAL PLASTICO
Observaciones | DIGO MODELO ADRIATICA MATERIAL MADERA COLOR BLANCO
Det. Entrega | -
Renglón Nro. | Cantidad |  |  | Unidad de medida | Código
41 | 20 |  |  | UN | 2-7-9-01791-0002
Descripción | SOPAPA; MEDIDA 2PULG - MATERIAL BRONCE - TUERCA CON
Observaciones | UNIVERSAL USO BIDET
Det. Entrega | -
Renglón Nro. | Cantidad |  |  | Unidad de medida | Código
42 | 20 |  |  | UN | 2-2-2-01044-0042
Descripción | CINTA; TELA TEFLON - ANCHO 12MM - LARGO 20M
Observaciones | PRESENTACION UNIDAD
Det. Entrega | -
Renglón Nro. | Cantidad |  |  | Unidad de medida | Código
43 | 500 |  |  | UN | 2-7-9-00656-0097
Descripción | GRAMPA; MATERIAL METALICA - USO FIJACION - CARACTERISTICA MEDIAOMEGA - DIAMETRO 1/2PULG - MEDIDA SIN - PRESENTACION UNIDAD - TIPO SIN
Det. Entrega | -
Renglón Nro. | Cantidad |  |  | Unidad de medida | Código
44 | 30 |  |  | UN | 2-9-6-05637-0002
Descripción | REPUESTO P/VALVULA DE GAS; TIPO VIROLA DE 1/4PULG
Observaciones | DIGO CONECCION DE BRONCE DE 12 MACHO A 38 TUERCA Y VIROLA
Det. Entrega | -
Renglón Nro. | Cantidad |  |  | Unidad de medida | Código
45 | 30 |  |  | UN | 2-9-6-05637-0002
Descripción | REPUESTO P/VALVULA DE GAS; TIPO VIROLA DE 1/4PULG
Observaciones | DIGO CONECCION DE BRONCE DE 12 MACHO A 14 TUERCA Y VIROLA
Det. Entrega | -
Renglón Nro. | Cantidad |  |  | Unidad de medida | Código
46 | 20 |  |  | UN | 2-9-6-05637-0002
Descripción | REPUESTO P/VALVULA DE GAS; TIPO VIROLA DE 1/4PULG
Observaciones | DIGO CONECCION DE BRONCE DE 12 HEMBRA A 38 TUERCA Y VIROLA
Det. Entrega | -
Renglón Nro. | Cantidad |  |  | Unidad de medida | Código
47 | 20 |  |  | UN | 2-9-6-05637-0002
Descripción | REPUESTO P/VALVULA DE GAS; TIPO VIROLA DE 1/4PULG
Observaciones | DIGO CONECCION DE BRONCE DE 12 HEMBRA A 14 TUERCA Y VIROLA
Det. Entrega | -
Renglón Nro. | Cantidad |  |  | Unidad de medida | Código
48 | 1 |  |  | UN | 2-4-1-03331-0003
Descripción | CUERINA P/TAPICERIA; TIPO GRANEADO GRUESO - ANCHO 1,40M - LARGO 30M
Observaciones | PRESENTACION ROLLO CON BASE DE JERSEY COLOR MARRON
Det. Entrega | -
Renglón Nro. | Cantidad |  |  | Unidad de medida | Código
49 | 100 |  |  | UN | 2-4-3-07757-0003
Descripción | GUARNICION DE GOMA; USO P/FLEXIBLE
Observaciones | MEDIDA 12
Det. Entrega | -
Renglón Nro. | Cantidad |  |  | Unidad de medida | Código
50 | 100 |  |  | UN | 2-4-3-07757-0003
Descripción | GUARNICION DE GOMA; USO P/FLEXIBLE
Observaciones | MEDIDA 34
Det. Entrega | -
Renglón Nro. | Cantidad |  |  | Unidad de medida | Código
51 | 40 |  |  | UN | 2-7-9-00656-0058
Descripción | GRAMPA; MATERIAL CHAPA - USO LAVATORIO - CARACTERISTICA REFORZADA - MEDIDA LARGO 10 X ANCHO 5CM - PRESENTACION UNIDAD - TIPO U
Det. Entrega | -
Renglón Nro. | Cantidad |  |  | Unidad de medida | Código
52 | 100 |  |  | UN | 2-4-3-01211-0003
Descripción | CUERITO P/CANILLA; TIPO P/VASTAGO CON TUERCA - USO AGUA FRIA - DIAMETRO 3/4PULG
Det. Entrega | -
Renglón Nro. | Cantidad |  |  | Unidad de medida | Código
53 | 20 |  |  | UN | 2-5-8-03516-0015
Descripción | UNION DOBLE PLASTICA; MATERIAL POLIPROPILENO TERMOFUSION - DIAMETRO 32MM - EXTREMO ENCHUFE-ENCHUFE
Observaciones | PARA TERMOFUSION USO PLOMERIA
Det. Entrega | -
Renglón Nro. | Cantidad |  |  | Unidad de medida | Código
54 | 20 |  |  | UN | 2-5-8-03516-0014
Descripción | UNION DOBLE PLASTICA; MATERIAL POLIPROPILENO TERMOFUSION - DIAMETRO 20MM - EXTREMO FUSION-FUSION - ROSCA SIN
Observaciones | PARA TERMOFUSION USO PLOMERIA
Det. Entrega | -
Renglón Nro. | Cantidad |  |  | Unidad de medida | Código
55 | 1 |  |  | Caja | 2-5-8-00819-0007
Descripción | TARUGO PLASTICO P/FIJACION; DIAMETRO EXTERIOR 8MM - LONG.DE CUERPO 40MM - DIAMETRO INTERIOR 5MM - PRESENTACION CAJA X 1000
Observaciones | USO LADRILLO HUECO
Det. Entrega | -
Renglón Nro. | Cantidad |  |  | Unidad de medida | Código
56 | 10 |  |  | UN | 2-6-5-08596-0001
Descripción | CEMENTO DE ALBAÑILERIA; PRESENTACION BOLSA X 40KG - CANT. PLIEGOS BOLSA 2
Observaciones | TIPO PLASTICOR
Det. Entrega | -
Renglón Nro. | Cantidad |  |  | Unidad de medida | Código
57 | 50 |  |  | UN | 2-6-5-01741-0017
Descripción | CAL; PRESENTACION ENVASE X 25KG - USO CONSTRUCCION - TIPO HIDRATADA
Observaciones | TIPO CAL MILAGRO
Det. Entrega | -
Renglón Nro. | Cantidad |  |  | Unidad de medida | Código
58 | 15 |  |  | UN | 2-9-6-01876-0001
Descripción | TAPA P/DEPOSITO DE AGUA; MATERIAL FIBROCEMENTO - DIMENSION 20,9 X 12,3CM
Observaciones | DIGO TAPA PARA DEPOSITO MOCHILA MARCA REQUERIDA FERRUM ANDINA
Det. Entrega | -
Renglón Nro. | Cantidad |  |  | Unidad de medida | Código
59 | 20 |  |  | UN | 2-9-6-04194-0009
Descripción | REP. Y ACC. P/DEPOSITO INODORO; REPUESTO VALVULA COMPLETA ENTRADA AGUA - TIPO FERRUM
Observaciones | MARCA REQUERIDA FERRUM
Det. Entrega | -
Renglón Nro. | Cantidad |  |  | Unidad de medida | Código
60 | 5 |  |  | UN | 2-9-9-01626-0001
Descripción | CINTA ANTIDESLIZANTE; TIPO ANTIDESLIZANTE-FOTOLUMINICENTE - ANCHO 2,5CM - LARGO 18M
Det. Entrega | -
Renglón Nro. | Cantidad |  |  | Unidad de medida | Código
61 | 10 |  |  | M2 | 2-6-1-00558-0040
Descripción | AZULEJO; DIMENSION 20 X 20CM - DIMENSION REAL 20 X 20CM - TIPO AZULEJO
Observaciones | COLOR BLANCO BRILLANTE ESMALTADA DE 1RA CALIDAD X M2 MARCA TIPO ALBERDI
Det. Entrega | -
Renglón Nro. | Cantidad |  |  | Unidad de medida | Código
62 | 20 |  |  | UN | 2-9-9-01476-0039
Descripción | LLAVE DE PASO; USO P/LIQUIDOS - MATERIAL POLIPROPILENO - TIPO P/TERMOFUSION - MEDIDA 25MM
Observaciones | PARA AGUA TIPO ESFERICA
Det. Entrega | -
Renglón Nro. | Cantidad |  |  | Unidad de medida | Código
63 | 20 |  |  | UN | 2-9-9-01476-0047
Descripción | LLAVE DE PASO; USO P/LIQUIDOS - MATERIAL POLIPROPILENO - TIPO P/TERMOFUSION - MEDIDA 20MM - ROSCA EXTREMOS ENCHUFE- ENCHUFE
Observaciones | PARA AGUA TIPO ESFERICA
Det. Entrega | -
Renglón Nro. | Cantidad |  |  | Unidad de medida | Código
64 | 10 |  |  | UN | 2-9-9-01476-0046
Descripción | LLAVE DE PASO; USO P/LIQUIDOS - MATERIAL POLIPROPILENO - TIPO P/TERMOFUSION - MEDIDA 32MM - ROSCA EXTREMOS SIN
Observaciones | PARA AGUA TIPO ESFERICA
Det. Entrega | -
Renglón Nro. | Cantidad |  |  | Unidad de medida | Código
65 | 15 |  |  | UN | 2-9-9-01476-0002
Descripción | LLAVE DE PASO; USO GAS - MATERIAL BRONCE - TIPO ESFERICA - MEDIDA 3/4PULG - ROSCA EXTREMOS HEMBRA - HEMBRA
Observaciones | TIPO TERMOFUSION SIGAS
Det. Entrega | -
Renglón Nro. | Cantidad |  |  | Unidad de medida | Código
66 | 15 |  |  | UN | 2-9-9-01476-0003
Descripción | LLAVE DE PASO; USO GAS - MATERIAL BRONCE - TIPO ESFERICA - MEDIDA 1/2PULG - ROSCA EXTREMOS HEMBRA - HEMBRA
Observaciones | TIPO TERMOFUSION SIGAS TIPO ESFERICA
Det. Entrega | -
Renglón Nro. | Cantidad |  |  | Unidad de medida | Código
67 | 5 |  |  | UN | 2-9-9-01476-0019
Descripción | LLAVE DE PASO; USO GAS - MATERIAL BRONCE - TIPO ESFERICA - MEDIDA 1PULG - ROSCA EXTREMOS HEMBRA - HEMBRA
Observaciones | TIPO TERMOFUSION SIGAS TIPO ESFERICA
Det. Entrega | -
Renglón Nro. | Cantidad |  |  | Unidad de medida | Código
68 | 20 |  |  | UN | 2-5-8-08001-0081
Descripción | ACCES. PLASTICO P/CAÑERIA; DIAM NORMALIZADO 3/4PULG - ELEMENTO CUPLA - MATERIAL PVC P/TERMOFUSION - DIMENSION 3/4PULG - TIPO CUPLA P/TERMOFUSIONAR - TIPO DE CONEXION ELECTROFUSION
Observaciones | DIGO PARA TERMOFUSION
Det. Entrega | -
Renglón Nro. | Cantidad |  |  | Unidad de medida | Código
69 | 20 |  |  | UN | 2-5-8-08001-0081
Descripción | ACCES. PLASTICO P/CAÑERIA; DIAM NORMALIZADO 3/4PULG - ELEMENTO CUPLA - MATERIAL PVC P/TERMOFUSION - DIMENSION 3/4PULG - TIPO CUPLA P/TERMOFUSIONAR - TIPO DE CONEXION ELECTROFUSION
Observaciones | DIGO DIAMETRO 12 PARA TERMOFUSION
Det. Entrega | -
Renglón Nro. | Cantidad |  |  | Unidad de medida | Código
70 | 20 |  |  | UN | 2-5-8-08001-0081
Descripción | ACCES. PLASTICO P/CAÑERIA; DIAM NORMALIZADO 3/4PULG - ELEMENTO CUPLA - MATERIAL PVC P/TERMOFUSION - DIMENSION 3/4PULG - TIPO CUPLA P/TERMOFUSIONAR - TIPO DE CONEXION ELECTROFUSION
Observaciones | DIGO DIAMETRO 1 PARA TERMOFUSION
Det. Entrega | -
Renglón Nro. | Cantidad |  |  | Unidad de medida | Código
71 | 10 |  |  | UN | 2-5-8-03513-0015
Descripción | ENTRERROSCA PLASTICA; MATERIAL PVC - DIAMETRO 1/2PULG - TUERCA SIN
Observaciones | DIGO MATERIAL BRONCE CON TUERCA
Det. Entrega | -
Renglón Nro. | Cantidad |  |  | Unidad de medida | Código
72 | 10 |  |  | UN | 2-5-8-03513-0013
Descripción | ENTRERROSCA PLASTICA; MATERIAL POLIPROPILENO - DIAMETRO 3/4PULG - TUERCA CON
Observaciones | DIGO MATERIAL BRONCE
Det. Entrega | -
Renglón Nro. | Cantidad |  |  | Unidad de medida | Código
73 | 10 |  |  | UN | 2-5-8-03513-0009
Descripción | ENTRERROSCA PLASTICA; MATERIAL POLIPROPILENO - DIAMETRO 1PULG - TUERCA CON
Observaciones | DIGO MATERIAL BRONCE
Det. Entrega | -
Renglón Nro. | Cantidad |  |  | Unidad de medida | Código
74 | 10 |  |  | UN | 2-5-8-06727-0004
Descripción | RAMAL PLASTICO; MATERIAL PVC - MEDIDA 110MM - ANGULO 45°C - ESPESOR 3.2MM
Det. Entrega | -
Renglón Nro. | Cantidad |  |  | Unidad de medida | Código
75 | 10 |  |  | UN | 2-5-8-06727-0011
Descripción | RAMAL PLASTICO; MATERIAL PVC - MEDIDA 100MM - ANGULO 90º - ESPESOR 3,2MM
Det. Entrega | -
Renglón Nro. | Cantidad |  |  | Unidad de medida | Código
76 | 10 |  |  | UN | 2-5-8-06727-0002
Descripción | RAMAL PLASTICO; MATERIAL PVC - MEDIDA 63 X 63 - ANGULO 45°C - ESPESOR 3,2MM
Det. Entrega | -
Renglón Nro. | Cantidad |  |  | Unidad de medida | Código
77 | 10 |  |  | UN | 2-5-8-06727-0016
Descripción | RAMAL PLASTICO; MATERIAL PVC - MEDIDA 50MM - ANGULO 90º - ESPESOR 3,2MM
Det. Entrega | -
Renglón Nro. | Cantidad |  |  | Unidad de medida | Código
78 | 10 |  |  | UN | 2-5-8-03534-0042
Descripción | CURVA PLASTICA; TIPO CURVA 90º - MACHO HEMBRA - MATERIAL POLIPROPILENO - MEDIDA 110MM
Observaciones | DIGO MATERIAL PVC
Det. Entrega | -
Renglón Nro. | Cantidad |  |  | Unidad de medida | Código
79 | 10 |  |  | UN | 2-5-8-03534-0040
Descripción | CURVA PLASTICA; TIPO CURVA DE 90º - MATERIAL PVC - MEDIDA 100MM
Det. Entrega | -
Renglón Nro. | Cantidad |  |  | Unidad de medida | Código
80 | 10 |  |  | UN | 2-5-8-03534-0006
Descripción | CURVA PLASTICA; MATERIAL PVC - MEDIDA 63MM
Det. Entrega | -
Renglón Nro. | Cantidad |  |  | Unidad de medida | Código
81 | 10 |  |  | UN | 2-5-8-03534-0023
Descripción | CURVA PLASTICA; TIPO CURVA DE 90º - MATERIAL PVC - MEDIDA 50MM
Det. Entrega | -
Renglón Nro. | Cantidad |  |  | Unidad de medida | Código
82 | 10 |  |  | UN | 2-5-8-03534-0028
Descripción | CURVA PLASTICA; TIPO CURVA DE 90º - MATERIAL PVC - MEDIDA 40MM
Det. Entrega | -
Renglón Nro. | Cantidad |  |  | Unidad de medida | Código
83 | 10 |  |  | UN | 2-5-8-00378-0072
Descripción | CAÑO DE PLASTICO; MATERIAL POLIPROPILENO - DIAMETRO INTERIOR 60MM - ESPESOR 3.5MM - EXTREMO SIN - LONG.DE CUERPO 4M
Det. Entrega | -
Renglón Nro. | Cantidad |  |  | Unidad de medida | Código
84 | 20 |  |  | UN | 2-5-8-00378-0023
Descripción | CAÑO DE PLASTICO; MATERIAL PVC - DIAMETRO INTERIOR 50MM - ESPESOR 3,2MM - EXTREMO MACHO-HEMBRA - LONG.DE CUERPO 4000MM - PRESION DE TRABAJO 4KG/CM2
Det. Entrega | -
Renglón Nro. | Cantidad |  |  | Unidad de medida | Código
85 | 50 |  |  | UN | 2-7-9-01656-0002
Descripción | CONEXION P/SANITARIO; TIPO FLEXIBLE - MATERIAL CROMADO - LONG.DE CUERPO 30CM - TIPO DE CONEXION 1/2PULG
Observaciones | TIPO DE RECUBIERTO MALLADO DE ACERO INOXIDABLE DIGO LONGITUD DE CUERPO50CM
Det. Entrega | -
Renglón Nro. | Cantidad |  |  | Unidad de medida | Código
86 | 10 |  |  | UN | 2-4-3-01043-0070
Descripción | TAPON DE GOMA; FORMA CONICA - PERFORACIONES SIN - ADITAMENTO SIN - DIAMETRO MAYOR 48MM - DIAMETRO MENOR 37MM - ALTO 43MM
Observaciones | DIGO TAPN DE POLIPROPILENO CON ROSCA DE 12
Det. Entrega | -
Renglón Nro. | Cantidad |  |  | Unidad de medida | Código
87 | 10 |  |  | UN | 2-4-3-01043-0070
Descripción | TAPON DE GOMA; FORMA CONICA - PERFORACIONES SIN - ADITAMENTO SIN - DIAMETRO MAYOR 48MM - DIAMETRO MENOR 37MM - ALTO 43MM
Observaciones | DIGO TAPN DE POLIPROPILENO CON ROSCA DE 34
Det. Entrega | -
Renglón Nro. | Cantidad |  |  | Unidad de medida | Código
88 | 10 |  |  | UN | 2-4-3-01043-0070
Descripción | TAPON DE GOMA; FORMA CONICA - PERFORACIONES SIN - ADITAMENTO SIN - DIAMETRO MAYOR 48MM - DIAMETRO MENOR 37MM - ALTO 43MM
Observaciones | DIGO TAPN DE POLIPROPILENO CON ROSCA DE 1
Det. Entrega | -
Renglón Nro. | Cantidad |  |  | Unidad de medida | Código
89 | 10 |  |  | UN | 2-4-3-01043-0070
Descripción | TAPON DE GOMA; FORMA CONICA - PERFORACIONES SIN - ADITAMENTO SIN - DIAMETRO MAYOR 48MM - DIAMETRO MENOR 37MM - ALTO 43MM
Observaciones | DIGO TAPN DE ACERO GALVANIZADO CON ROSCA DE 12
Det. Entrega | -
Renglón Nro. | Cantidad |  |  | Unidad de medida | Código
90 | 10 |  |  | UN | 2-4-3-01043-0070
Descripción | TAPON DE GOMA; FORMA CONICA - PERFORACIONES SIN - ADITAMENTO SIN - DIAMETRO MAYOR 48MM - DIAMETRO MENOR 37MM - ALTO 43MM
Observaciones | DIGO TAPN DE ACERO GALVANIZADO CON ROSCA DE 34
Det. Entrega | -
Renglón Nro. | Cantidad |  |  | Unidad de medida | Código
91 | 10 |  |  | UN | 2-4-3-01043-0070
Descripción | TAPON DE GOMA; FORMA CONICA - PERFORACIONES SIN - ADITAMENTO SIN - DIAMETRO MAYOR 48MM - DIAMETRO MENOR 37MM - ALTO 43MM
Observaciones | DIGO TAPN DE ACERO GALVANIZADO CON ROSCA DE 1
Det. Entrega | -
Renglón Nro. | Cantidad |  |  | Unidad de medida | Código
92 | 10 |  |  | UN | 2-4-3-06924-0004
Descripción | SIFON SANITARIO DE GOMA; MATERIAL GOMA - DIAMETRO 2.1/2PULG - RAMAL 1
Observaciones | BACHA SIMPLE
Det. Entrega | -
Renglón Nro. | Cantidad |  |  | Unidad de medida | Código
93 | 10 |  |  | UN | 2-4-3-06924-0005
Descripción | SIFON SANITARIO DE GOMA; MATERIAL GOMA - DIAMETRO 2PULG - RAMAL 2
Observaciones | DIGO DIMETRO 2 12BACHA DOBLE
Det. Entrega | -
Renglón Nro. | Cantidad |  |  | Unidad de medida | Código
94 | 30 |  |  | UN | 2-5-8-00378-0029
Descripción | CAÑO DE PLASTICO; MATERIAL POLIPROPILENO - DIAMETRO INTERIOR 1PULG - EXTREMO PARA TERMOFUSION - LONG.DE CUERPO 6000MM
Observaciones | PARA AGUA MARCA TIPO TIGRE DIGO LONG DE CUERPO 4M
Det. Entrega | -
Renglón Nro. | Cantidad |  |  | Unidad de medida | Código
95 | 20 |  |  | UN | 2-5-8-00378-0030
Descripción | CAÑO DE PLASTICO; MATERIAL POLIPROPILENO - DIAMETRO INTERIOR 3/4PULG - EXTREMO PARA TERMOFUSION - LONG.DE CUERPO 6000MM
Observaciones | PARA AGUA MARCA TIPO TIGRE DIGO LONG DE CUERPO 4M
Det. Entrega | -
Renglón Nro. | Cantidad |  |  | Unidad de medida | Código
96 | 30 |  |  | UN | 2-5-8-00378-0031
Descripción | CAÑO DE PLASTICO; MATERIAL POLIPROPILENO - DIAMETRO INTERIOR 1/2PULG - EXTREMO PARA TERMOFUSION - LONG.DE CUERPO 6000MM
Observaciones | PARA AGUA MARCA TIPO TIGRE DIGO LONG DE CUERPO 4M
Det. Entrega | -
Renglón Nro. | Cantidad |  |  | Unidad de medida | Código
97 | 10 |  |  | UN | 2-5-8-00378-0016
Descripción | CAÑO DE PLASTICO; MATERIAL PVC - DIAMETRO INTERIOR 110MM - ESPESOR 3,2MM - EXTREMO LISOS P/ENCHUFAR - LONG.DE CUERPO 4000MM
Det. Entrega | -
Renglón Nro. | Cantidad |  |  | Unidad de medida | Código
98 | 10 |  |  | UN | 2-5-8-00378-0107
Descripción | CAÑO DE PLASTICO; MATERIAL PVC - DIAMETRO INTERIOR 100MM - ESPESOR 3,2MM - EXTREMO MACHO-HEMBRA - LONG.DE CUERPO 4000MM - PRESION DE TRABAJO 4KG/CM2
Det. Entrega | -
Renglón Nro. | Cantidad |  |  | Unidad de medida | Código
99 | 10 |  |  | UN | 2-5-8-00378-0021
Descripción | CAÑO DE PLASTICO; MATERIAL PVC - DIAMETRO INTERIOR 63MM - ESPESOR 3,2MM - EXTREMO MACHO-HEMBRA - LONG.DE CUERPO 4000MM - PRESION DE TRABAJO 4KG/CM2
Det. Entrega | -
Renglón Nro. | Cantidad |  |  | Unidad de medida | Código
100 | 10 |  |  | UN | 2-5-8-00378-0022
Descripción | CAÑO DE PLASTICO; MATERIAL PVC - DIAMETRO INTERIOR 40MM - ESPESOR 3,2MM - EXTREMO MACHO-HEMBRA - LONG.DE CUERPO 4000MM - PRESION DE TRABAJO 4KG/CM2
Det. Entrega | -
Renglón Nro. | Cantidad |  |  | Unidad de medida | Código
101 | 20 |  |  | UN | 2-5-8-01143-0004
Descripción | CUPLA REDUCCION PLASTICA; DIAMETRO 3/4 - 1/2PULG - MATERIAL PVC
Observaciones | FUSINFUSIN USO GAS TIPO SIGAS
Det. Entrega | -
Renglón Nro. | Cantidad |  |  | Unidad de medida | Código
102 | 10 |  |  | UN | 2-5-8-01143-0004
Descripción | CUPLA REDUCCION PLASTICA; DIAMETRO 3/4 - 1/2PULG - MATERIAL PVC
Observaciones | FUSINFUSIN USO AGUA MARCA TIPO TIGRE
Det. Entrega | -
Renglón Nro. | Cantidad |  |  | Unidad de medida | Código
103 | 20 |  |  | UN | 2-5-8-01143-0006
Descripción | CUPLA REDUCCION PLASTICA; DIAMETRO 1 - 3/4PULG - MATERIAL PVC
Observaciones | FUSIONFUSION USO GAS TIPO SIGAS
Det. Entrega | -
Renglón Nro. | Cantidad |  |  | Unidad de medida | Código
104 | 10 |  |  | UN | 2-5-8-01143-0006
Descripción | CUPLA REDUCCION PLASTICA; DIAMETRO 1 - 3/4PULG - MATERIAL PVC
Observaciones | FUSINFUSIN USO AGUA MARCA TIPO TIGRE
Det. Entrega | -
Renglón Nro. | Cantidad |  |  | Unidad de medida | Código
105 | 20 |  |  | UN | 2-5-8-01143-0044
Descripción | CUPLA REDUCCION PLASTICA;
Observaciones | DIMETRO 12 12 MATERIAL PVC FUSINFUSIN USO GAS TIPO SIGAS
Det. Entrega | -
Renglón Nro. | Cantidad |  |  | Unidad de medida | Código
106 | 20 |  |  | UN | 2-5-8-01143-0045
Descripción | CUPLA REDUCCION PLASTICA;
Observaciones | DIMETRO 34 34 MATERIAL PVC FUSINFUSIN USO GAS TIPO SIGAS
Det. Entrega | -
Renglón Nro. | Cantidad |  |  | Unidad de medida | Código
107 | 20 |  |  | UN | 2-5-8-01143-0046
Descripción | CUPLA REDUCCION PLASTICA;
Observaciones | DIMETRO 1 1 MATERIAL PVC FUSINFUSIN USO GAS TIPO SIGAS
Det. Entrega | -
Renglón Nro. | Cantidad |  |  | Unidad de medida | Código
108 | 10 |  |  | UN | 2-5-8-01143-0047
Descripción | CUPLA REDUCCION PLASTICA;
Observaciones | DIMETRO 12 12 MATERIAL PVC FUSINFUSIN USO AGUA MARCA TIPO TIGRE
Det. Entrega | -
Renglón Nro. | Cantidad |  |  | Unidad de medida | Código
109 | 10 |  |  | UN | 2-5-8-01143-0045
Descripción | CUPLA REDUCCION PLASTICA;
Observaciones | DIMETRO 34 34 MATERIAL PVC FUSINFUSIN USO AGUA MARCA TIPO TIGRE
Det. Entrega | -
Renglón Nro. | Cantidad |  |  | Unidad de medida | Código
110 | 10 |  |  | UN | 2-5-8-01143-0046
Descripción | CUPLA REDUCCION PLASTICA;
Observaciones | DIMETRO 1 1 MATERIAL PVC FUSINFUSIN USO AGUA MARCA TIPO TIGRE
Det. Entrega | -
Renglón Nro. | Cantidad |  |  | Unidad de medida | Código
111 | 20 |  |  | UN | 2-5-8-01143-0004
Descripción | CUPLA REDUCCION PLASTICA; DIAMETRO 3/4 - 1/2PULG - MATERIAL PVC
Observaciones | FUSIN 34 TUBO MACHO CON ROSCA DE 12 USO GAS TIPO SIGAS
Det. Entrega | -
Renglón Nro. | Cantidad |  |  | Unidad de medida | Código
112 | 20 |  |  | UN | 2-5-8-01143-0006
Descripción | CUPLA REDUCCION PLASTICA; DIAMETRO 1 - 3/4PULG - MATERIAL PVC
Observaciones | FUSIN 1 TUBO MACHO CON ROSCA DE 34 USO GAS TIPO SIGAS
Det. Entrega | -
Renglón Nro. | Cantidad |  |  | Unidad de medida | Código
113 | 20 |  |  | UN | 2-5-8-01143-0005
Descripción | CUPLA REDUCCION PLASTICA; DIAMETRO 1 - 1/2PULG - MATERIAL PVC
Observaciones | FUSIN 1 TUBO MACHO CON ROSCA DE 12 USO GAS TIPO SIGAS
Det. Entrega | -
Renglón Nro. | Cantidad |  |  | Unidad de medida | Código
114 | 20 |  |  | UN | 2-5-8-01143-0004
Descripción | CUPLA REDUCCION PLASTICA; DIAMETRO 3/4 - 1/2PULG - MATERIAL PVC
Observaciones | FUSIN 34 TUBO MACHO CON ROSCA DE 12 USO AGUA MARCA TIPO TIGRE
Det. Entrega | -
Renglón Nro. | Cantidad |  |  | Unidad de medida | Código
115 | 10 |  |  | UN | 2-5-8-01143-0006
Descripción | CUPLA REDUCCION PLASTICA; DIAMETRO 1 - 3/4PULG - MATERIAL PVC
Observaciones | FUSIN 1 TUBO MACHO CON ROSCA DE 34 USO AGUA MARCA TIPO TIGRE
Det. Entrega | -
Renglón Nro. | Cantidad |  |  | Unidad de medida | Código
116 | 10 |  |  | UN | 2-5-8-01143-0005
Descripción | CUPLA REDUCCION PLASTICA; DIAMETRO 1 - 1/2PULG - MATERIAL PVC
Observaciones | FUSIN 1 TUBO MACHO CON ROSCA DE 12 USO AGUA MARCA TIPO TIGRE
Det. Entrega | -
Renglón Nro. | Cantidad |  |  | Unidad de medida | Código
117 | 20 |  |  | UN | 2-5-8-01147-0090
Descripción | CODO PLASTICO; DIAMETRO 1/2PULG - ANGULO 90º - EXTREMO HEMBRA - HEMBRA - MATERIAL POLIPROPILENO
Observaciones | FUSION FUSION USO GAS MARCA TIPO SIGAS
Det. Entrega | -
Renglón Nro. | Cantidad |  |  | Unidad de medida | Código
118 | 15 |  |  | UN | 2-5-8-01147-0090
Descripción | CODO PLASTICO; DIAMETRO 1/2PULG - ANGULO 90º - EXTREMO HEMBRA - HEMBRA - MATERIAL POLIPROPILENO
Observaciones | FUSION FUSION USO AGUA MARCA TIPO TIGRE
Det. Entrega | -
Renglón Nro. | Cantidad |  |  | Unidad de medida | Código
119 | 20 |  |  | UN | 2-5-8-01147-0089
Descripción | CODO PLASTICO; DIAMETRO 3/4PULG - ANGULO 90º - EXTREMO HEMBRA - HEMBRA - MATERIAL POLIPROPILENO
Observaciones | FUSION FUSION USO GAS TIPO SIGAS
Det. Entrega | -
Renglón Nro. | Cantidad |  |  | Unidad de medida | Código
120 | 15 |  |  | UN | 2-5-8-01147-0089
Descripción | CODO PLASTICO; DIAMETRO 3/4PULG - ANGULO 90º - EXTREMO HEMBRA - HEMBRA - MATERIAL POLIPROPILENO
Observaciones | FUSION FUSION USO AGUA MARCA TIPO TIGRE
Det. Entrega | -
Renglón Nro. | Cantidad |  |  | Unidad de medida | Código
121 | 20 |  |  | UN | 2-5-8-01147-0088
Descripción | CODO PLASTICO; DIAMETRO 1PULG - ANGULO 90º - EXTREMO HEMBRA - HEMBRA - MATERIAL POLIPROPILENO
Observaciones | FUSION FUSION USO GAS TIPO SIGAS
Det. Entrega | -
Renglón Nro. | Cantidad |  |  | Unidad de medida | Código
122 | 15 |  |  | UN | 2-5-8-01147-0088
Descripción | CODO PLASTICO; DIAMETRO 1PULG - ANGULO 90º - EXTREMO HEMBRA - HEMBRA - MATERIAL POLIPROPILENO
Observaciones | FUSION FUSION USO AGUA MARCA TIPO TIGRE
Det. Entrega | -
Renglón Nro. | Cantidad |  |  | Unidad de medida | Código
123 | 20 |  |  | UN | 2-5-8-01147-0298
Descripción | CODOS DE PLASTICO; ANGULO 90?
Observaciones | DIAMETRO 1FUSION CON REDUCCION A 34 FUSION ANGULO 90 MATERIAL POLIPROPILENO USO GAS TIPO SIGAS
Det. Entrega | -
Renglón Nro. | Cantidad |  |  | Unidad de medida | Código
124 | 15 |  |  | UN | 2-5-8-01147-0298
Descripción | CODOS DE PLASTICO; ANGULO 90?
Observaciones | DIAMETRO 1FUSION CON REDUCCION A 34 FUSION ANGULO 90 MATERIAL POLIPROPILENO USO AGUA MARCA TIPO TIGRE
Det. Entrega | -
Renglón Nro. | Cantidad |  |  | Unidad de medida | Código
125 | 15 |  |  | UN | 2-5-8-01147-0298
Descripción | CODOS DE PLASTICO; ANGULO 90?
Observaciones | DIAMETRO 34FUSION CON REDUCCION A 12 FUSION ANGULO 90 MATERIAL POLIPROPILENO USO GAS TIPO SIGAS
Det. Entrega | -
Renglón Nro. | Cantidad |  |  | Unidad de medida | Código
126 | 15 |  |  | UN | 2-5-8-01147-0298
Descripción | CODOS DE PLASTICO; ANGULO 90?
Observaciones | DIAMETRO 34FUSION CON REDUCCION A 12 FUSION ANGULO 90 MATERIAL POLIPROPILENO USO AGUA MARCA TIPO TIGRE
Det. Entrega | -
Renglón Nro. | Cantidad |  |  | Unidad de medida | Código
127 | 15 |  |  | UN | 2-5-8-01147-0298
Descripción | CODOS DE PLASTICO; ANGULO 90?
Observaciones | DIAMETRO 1 FUSION 1 ROSCA HEMBRA MATERIAL POLIPROPILENO USO GAS TIPO SIGAS
Det. Entrega | -
Renglón Nro. | Cantidad |  |  | Unidad de medida | Código
128 | 15 |  |  | UN | 2-5-8-01147-0298
Descripción | CODOS DE PLASTICO; ANGULO 90?
Observaciones | DIAMETRO 1 FUSION 1 ROSCA HEMBRA MATERIAL POLIPROPILENO USO AGUA MARCA TIPO TIGRE
Det. Entrega | -
Renglón Nro. | Cantidad |  |  | Unidad de medida | Código
129 | 15 |  |  | UN | 2-5-8-01147-0298
Descripción | CODOS DE PLASTICO; ANGULO 90?
Observaciones | DIAMETRO 34 FUSION 34 ROSCA HEMBRA MATERIAL POLIPROPILENO USO GAS TIPO SIGAS
Det. Entrega | -
Renglón Nro. | Cantidad |  |  | Unidad de medida | Código
130 | 15 |  |  | UN | 2-5-8-01147-0298
Descripción | CODOS DE PLASTICO; ANGULO 90?
Observaciones | DIAMETRO 34 FUSION 34 ROSCA HEMBRA MATERIAL POLIPROPILENO USO AGUA MARCA TIPO TIGRE
Det. Entrega | -
Renglón Nro. | Cantidad |  |  | Unidad de medida | Código
131 | 15 |  |  | UN | 2-5-8-01147-0298
Descripción | CODOS DE PLASTICO; ANGULO 90?
Observaciones | DIAMETRO 12 FUSION 12 ROSCA HEMBRA MATERIAL POLIPROPILENO USO GAS TIPO SIGAS
Det. Entrega | -
Renglón Nro. | Cantidad |  |  | Unidad de medida | Código
132 | 15 |  |  | UN | 2-5-8-01147-0298
Descripción | CODOS DE PLASTICO; ANGULO 90?
Observaciones | DIAMETRO 12 FUSION 12 ROSCA HEMBRA MATERIAL POLIPROPILENO USO AGUA MARCA TIPO TIGRE
Det. Entrega | -
Renglón Nro. | Cantidad |  |  | Unidad de medida | Código
133 | 30 |  |  | UN | 2-5-8-01147-0298
Descripción | CODOS DE PLASTICO; ANGULO 90?
Observaciones | DIMETRO 40 MM EXTREMO HEMBRA HEMBRA MATERIAL PVC
Det. Entrega | -
Renglón Nro. | Cantidad |  |  | Unidad de medida | Código
134 | 30 |  |  | UN | 2-5-8-01147-0298
Descripción | CODOS DE PLASTICO; ANGULO 90?
Observaciones | DIMETRO 50 MM EXTREMO HEMBRA HEMBRA MATERIAL PVC
Det. Entrega | -
Renglón Nro. | Cantidad |  |  | Unidad de medida | Código
135 | 30 |  |  | UN | 2-5-8-01147-0298
Descripción | CODOS DE PLASTICO; ANGULO 90?
Observaciones | DIMETRO 60 MM EXTREMO HEMBRA HEMBRA MATERIAL PVC
Det. Entrega | -
Renglón Nro. | Cantidad |  |  | Unidad de medida | Código
136 | 30 |  |  | UN | 2-5-8-01147-0298
Descripción | CODOS DE PLASTICO; ANGULO 90?
Observaciones | DIMETRO 63 MM EXTREMO HEMBRA HEMBRA MATERIAL PVC
Det. Entrega | -
Renglón Nro. | Cantidad |  |  | Unidad de medida | Código
137 | 30 |  |  | UN | 2-5-8-01147-0298
Descripción | CODOS DE PLASTICO; ANGULO 90?
Observaciones | DIMETRO 100 MM EXTREMO HEMBRA HEMBRA MATERIAL PVC
Det. Entrega | -
Renglón Nro. | Cantidad |  |  | Unidad de medida | Código
138 | 30 |  |  | UN | 2-5-8-01147-0298
Descripción | CODOS DE PLASTICO; ANGULO 90?
Observaciones | DIMETRO110 MM EXTREMO HEMBRA HEMBRA MATERIAL PVC
Det. Entrega | -
Renglón Nro. | Cantidad |  |  | Unidad de medida | Código
139 | 10 |  |  | UN | 2-5-8-02928-0008
Descripción | PILETA DE PISO; MATERIAL PVC - DIAMETRO DE ENTRADA 50MM - DIAMETRO DE SALIDA 63MM - SECCION DE REJILLA 20 X 20CM - TIPO CON SIFON
Observaciones | PILETA PARA PATIO
Det. Entrega | -
Renglón Nro. | Cantidad |  |  | Unidad de medida | Código
140 | 20 |  |  | UN | 2-5-8-03035-0115
Descripción | TEE PLASTICA; MATERIAL POLIPROPILENO
Observaciones | DIAMETRO 1 EXTREMO HEMBRA HEMBRA FUSION FUSION USO GAS TIPO SIGAS
Det. Entrega | -
Renglón Nro. | Cantidad |  |  | Unidad de medida | Código
141 | 15 |  |  | UN | 2-5-8-03035-0115
Descripción | TEE PLASTICA; MATERIAL POLIPROPILENO
Observaciones | DIAMETRO 1 EXTREMO HEMBRA HEMBRA FUSION FUSION USO AGUA MARCA TIPO TIGRE
Det. Entrega | -
Renglón Nro. | Cantidad |  |  | Unidad de medida | Código
142 | 20 |  |  | UN | 2-5-8-03035-0116
Descripción | TEE PLASTICA; MATERIAL POLIPROPILENO
Observaciones | DIAMETRO 34 EXTREMO HEMBRA HEMBRA FUSION FUSION USO GAS TIPO SIGAS
Det. Entrega | -
Renglón Nro. | Cantidad |  |  | Unidad de medida | Código
143 | 15 |  |  | UN | 2-5-8-03035-0116
Descripción | TEE PLASTICA; MATERIAL POLIPROPILENO
Observaciones | DIMETRO 34 EXTREMO HEMBRA HEMBRA FUSIN FUSIN USO AGUA MARCA TIPO TIGRE
Det. Entrega | -
Renglón Nro. | Cantidad |  |  | Unidad de medida | Código
144 | 20 |  |  | UN | 2-5-8-03035-0115
Descripción | TEE PLASTICA; MATERIAL POLIPROPILENO
Observaciones | DIAMETRO 12 EXTREMO HEMBRA HEMBRA FUSION FUSION USO GAS TIPO SIGAS
Det. Entrega | -
Renglón Nro. | Cantidad |  |  | Unidad de medida | Código
145 | 15 |  |  | UN | 2-5-8-03035-0120
Descripción | TEE PLASTICA; MATERIAL POLIPROPILENO
Observaciones | DIMETRO 12 EXTREMO HEMBRA HEMBRA FUSIN FUSIN USO AGUA MARCA TIPO TIGRE
Det. Entrega | -
Renglón Nro. | Cantidad |  |  | Unidad de medida | Código
146 | 15 |  |  | UN | 2-5-8-03516-0068
Descripción | UNIONES DOBLES PLASTICAS; MATERIAL POLIPROPILENO
Observaciones | 12 FUSIN 12 ROSCA HEMBRA USO PARA GAS TIPO SIGAS
Det. Entrega | -
Renglón Nro. | Cantidad |  |  | Unidad de medida | Código
147 | 20 |  |  | UN | 2-5-8-03516-0069
Descripción | UNIONES DOBLES PLASTICAS; MATERIAL POLIPROPILENO
Observaciones | 20MM FUSIN 20MM ROSCA HEMBRA USO PARA AGUA MARCA TIPO TIGRE
Det. Entrega | -
Renglón Nro. | Cantidad |  |  | Unidad de medida | Código
148 | 20 |  |  | UN | 2-7-1-07972-0016
Descripción | REDUCCIONES DE ACERO; EXTREMO ROSCADO
Observaciones | DIGO REDUCCION DE PVC DE 110MM A 63MM
Det. Entrega | -
Renglón Nro. | Cantidad |  |  | Unidad de medida | Código
149 | 20 |  |  | UN | 2-7-1-07972-0016
Descripción | REDUCCIONES DE ACERO; EXTREMO ROSCADO
Observaciones | DIGO REDUCCION DE PVC DE 110MM A 100MM
Det. Entrega | -
Renglón Nro. | Cantidad |  |  | Unidad de medida | Código
150 | 20 |  |  | UN | 2-7-1-07972-0016
Descripción | REDUCCIONES DE ACERO; EXTREMO ROSCADO
Observaciones | DIGO REDUCCION DE PVC DE 100MM A 63MM
Det. Entrega | -
Renglón Nro. | Cantidad |  |  | Unidad de medida | Código
151 | 20 |  |  | UN | 2-7-1-07972-0016
Descripción | REDUCCIONES DE ACERO; EXTREMO ROSCADO
Observaciones | DIGO REDUCCION DE PVC DE 63MM A 50MM
Det. Entrega | -
Renglón Nro. | Cantidad |  |  | Unidad de medida | Código
152 | 20 |  |  | UN | 2-7-1-07972-0016
Descripción | REDUCCIONES DE ACERO; EXTREMO ROSCADO
Observaciones | DIGO REDUCCION DE PVC DE 60MM A 50MM
Det. Entrega | -
Renglón Nro. | Cantidad |  |  | Unidad de medida | Código
153 | 20 |  |  | UN | 2-7-1-07972-0016
Descripción | REDUCCIONES DE ACERO; EXTREMO ROSCADO
Observaciones | DIGO REDUCCION DE PVC DE 50MM A 40MM
Det. Entrega | -
Renglón Nro. | Cantidad |  |  | Unidad de medida | Código
154 | 1 |  |  | UN | 2-7-2-00896-0023
Descripción | ESTAÑO P/SOLDADURA; ALEACION C/RESINA - PUREZA 60/40 - PRESENTACION ROLLO X 1KG
Det. Entrega | -
Renglón Nro. | Cantidad |  |  | Unidad de medida | Código
155 | 4 |  |  | Kg | 2-7-5-01432-0004
Descripción | ELECTRODO; DIAMETRO 2,5MM - USO P/SOLDADURA DE ARCO ELECTRICO - TIPO PUNTA AZUL
Observaciones | PRESENTACION POR KG
Det. Entrega | -
Renglón Nro. | Cantidad |  |  | Unidad de medida | Código
156 | 10 |  |  | UN | 2-7-5-04196-0017
Descripción | DISCO DE CORTE ABRASIVO; DIAMETRO EXTERIOR 4 1/2PULG - ESPESOR 1/16PULG - USO METAL - TIPO CORTE
Det. Entrega | -
Renglón Nro. | Cantidad |  |  | Unidad de medida | Código
157 | 10 |  |  | UN | 2-7-5-04196-0019
Descripción | DISCO DE CORTE ABRASIVO; DIAMETRO EXTERIOR 4 1/2PULG - ESPESOR 1/16PULG - USO MADERA - TIPO CORTE
Det. Entrega | -
Renglón Nro. | Cantidad |  |  | Unidad de medida | Código
158 | 20 |  |  | UN | 2-7-9-00400-0003
Descripción | CANDADO; MATERIAL ARCO ACERO-NIQUEL - MATERIAL DE LA CAJA BRONCE - ANCHO 30MM
Det. Entrega | -
Renglón Nro. | Cantidad |  |  | Unidad de medida | Código
159 | 30 |  |  | UN | 2-7-9-00400-0004
Descripción | CANDADO; MATERIAL ARCO ACERO-NIQUEL - MATERIAL DE LA CAJA BRONCE - ANCHO 40MM
Det. Entrega | -
Renglón Nro. | Cantidad |  |  | Unidad de medida | Código
160 | 15 |  |  | UN | 2-7-9-00400-0005
Descripción | CANDADO; MATERIAL ARCO ACERO-NIQUEL - MATERIAL DE LA CAJA BRONCE - ANCHO 50MM
Det. Entrega | -
Renglón Nro. | Cantidad |  |  | Unidad de medida | Código
161 | 15 |  |  | UN | 2-7-9-00400-0006
Descripción | CANDADO; MATERIAL ARCO ACERO-NIQUEL - MATERIAL DE LA CAJA BRONCE - ANCHO 65MM
Det. Entrega | -
Renglón Nro. | Cantidad |  |  | Unidad de medida | Código
162 | 10 |  |  | UN | 2-7-9-00626-0052
Descripción | GRIFERIA; TIPO MEZCLADORA - ACCIONAMIENTO CONVENCIONAL - USO BIDET
Observaciones | MARCA TIPO FV
Det. Entrega | -
Renglón Nro. | Cantidad |  |  | Unidad de medida | Código
163 | 15 |  |  | UN | 2-7-9-00626-0055
Descripción | GRIFERIA; TIPO MEZCLADORA - ACCIONAMIENTO CONVENCIONAL - USO DUCHA
Observaciones | MARCA TIPO FV
Det. Entrega | -
Renglón Nro. | Cantidad |  |  | Unidad de medida | Código
164 | 15 |  |  | UN | 2-7-9-00626-0059
Descripción | GRIFERIA; TIPO MEZCLADORA - ACCIONAMIENTO CONVENCIONAL - USO LAVATORIO
Observaciones | MARCA TIPO FV
Det. Entrega | -
Renglón Nro. | Cantidad |  |  | Unidad de medida | Código
165 | 3 |  |  | Caja | 2-7-9-00820-0061
Descripción | REMACHE; MATERIAL ALUMINIO - DIAMETRO 3,5MM - LONG.DE CUERPO 30MM
Observaciones | DIGO LONGITUD 40MM PRESENTACION CAJA X 100 UNIDADES
Det. Entrega | -
Renglón Nro. | Cantidad |  |  | Unidad de medida | Código
166 | 40 |  |  | UN | 2-7-9-01625-0083
Descripción | CERRADURA; MATERIAL DE LA CAJA HIERRO ESTAMPADO
Observaciones | TIPO TRABEX 1020 LLAVE DOBLE PALETA
Det. Entrega | -
Renglón Nro. | Cantidad |  |  | Unidad de medida | Código
167 | 10 |  |  | UN | 2-7-9-01775-0004
Descripción | ENTREROSCA; MATERIAL HIERRO - TUERCA SIN - DIAMETRO 1/2PULG
Det. Entrega | -
Renglón Nro. | Cantidad |  |  | Unidad de medida | Código
168 | 10 |  |  | UN | 2-7-9-01775-0005
Descripción | ENTREROSCA; MATERIAL HIERRO - TUERCA SIN - DIAMETRO 3/4PULG
Det. Entrega | -
Renglón Nro. | Cantidad |  |  | Unidad de medida | Código
169 | 10 |  |  | UN | 2-7-9-01775-0006
Descripción | ENTREROSCA; MATERIAL HIERRO - TUERCA SIN - DIAMETRO 1PULG
Det. Entrega | -
Renglón Nro. | Cantidad |  |  | Unidad de medida | Código
170 | 15 |  |  | UN | 2-7-9-02825-0023
Descripción | CANILLA; MATERIAL BRONCE - TRATAMIENTO SIN - TIPO ESFERICA 1/2 VUELTA DE 1/2" - USO VARIOS
Det. Entrega | -
Renglón Nro. | Cantidad |  |  | Unidad de medida | Código
171 | 20 |  |  | UN | 2-7-9-04705-0001
Descripción | CANDADO CON CADENA; TIPO DE CANDADO DOBLE TRABA - TIPO DE CADENA ACERO CROMADA
Observaciones | LONGITUD 50CM
Det. Entrega | -
Renglón Nro. | Cantidad |  |  | Unidad de medida | Código
172 | 15 |  |  | UN | 2-9-3-01033-0006
Descripción | CINTA AISLADORA; MATERIAL PVC - ANCHO 12MM - LONG.DE CUERPO 50M
Observaciones | COLOR NEGRO
Det. Entrega | -
Renglón Nro. | Cantidad |  |  | Unidad de medida | Código
173 | 50 |  |  | UN | 2-9-6-06037-0006
Descripción | CINTA SELLADORA; USO UNIONES ROSCADAS DE CAÑOS - DESCRIPCION CINTA DE TEFLON - PRESENTACION ROLLO X 3/4PULG
Observaciones | LARGO 50MTS
Det. Entrega | -
Renglón Nro. | Cantidad |  |  | Unidad de medida | Código
174 | 30 |  |  | UN | 2-5-8-00378-0029
Descripción | CAÑO DE PLASTICO; MATERIAL POLIPROPILENO - DIAMETRO INTERIOR 1PULG - EXTREMO PARA TERMOFUSION - LONG.DE CUERPO 6000MM
Observaciones | DIGO LONG DE CUERPO 4M USO GAS MARCA TIPO SIGAS
Det. Entrega | -
Renglón Nro. | Cantidad |  |  | Unidad de medida | Código
175 | 30 |  |  | UN | 2-5-8-00378-0030
Descripción | CAÑO DE PLASTICO; MATERIAL POLIPROPILENO - DIAMETRO INTERIOR 3/4PULG - EXTREMO PARA TERMOFUSION - LONG.DE CUERPO 6000MM
Observaciones | DIGO LONG DE CUERPO 4M USO GAS MARCA TIPO SIGAS
Det. Entrega | -
Renglón Nro. | Cantidad |  |  | Unidad de medida | Código
176 | 30 |  |  | UN | 2-5-8-00378-0031
Descripción | CAÑO DE PLASTICO; MATERIAL POLIPROPILENO - DIAMETRO INTERIOR 1/2PULG - EXTREMO PARA TERMOFUSION - LONG.DE CUERPO 6000MM
Observaciones | DIGO LONG DE CUERPO 4M USO GAS MARCA TIPO SIGAS
Det. Entrega | -
Renglón Nro. | Cantidad |  |  | Unidad de medida | Código
177 | 20 |  |  | UN | 2-5-5-07012-0020
Descripción | SELLADOR; USO ROSCA - PRESENTACION ENVASE X 250GR
Observaciones | DIGO SELLADOR USO CAOS DE PVC PRESENTACION 250CM3 MARCA TIPO DUKE
Det. Entrega | -
Renglón Nro. | Cantidad |  |  | Unidad de medida | Código
178 | 70 |  |  | UN | 2-6-5-08596-0002
Descripción | CEMENTO DE ALBAÑILERIA; PRESENTACION BOLSA X 50KG - CANT. PLIEGOS BOLSA 3
Det. Entrega | -
Renglón Nro. | Cantidad |  |  | Unidad de medida | Código
179 | 3 |  |  | UN | 2-7-9-01653-0028
Descripción | CAÑO; MATERIAL COBRE - TIPO DE ALTA MALEABILIDAD - DIAMETRO 3/8PULG - LONG.DE CUERPO 1M
Observaciones | DIGO CAO DE COBRE DE 38 X 10M USO GAS
Det. Entrega | -
Renglón Nro. | Cantidad |  |  | Unidad de medida | Código
180 | 3 |  |  | UN | 2-7-9-01653-0029
Descripción | CAÑO; MATERIAL COBRE - TIPO DE ALTA MALEABILIDAD - DIAMETRO 1/4PULG - LONG.DE CUERPO 1M
Observaciones | DIGO CAO DE COBRE DE 14 X 10M USO GAS
Det. Entrega | -
Renglón Nro. | Cantidad |  |  | Unidad de medida | Código
181 | 4 |  |  | UN | 2-5-9-00267-0007
Descripción | ADHESIVO; TIPO DE CONTACTO - SECADO LENTO - PRESENTACION ENVASE X 1L
Observaciones | DIGO PRESENTACION X 500ML USO TAPICERIA
Det. Entrega | -
Renglón Nro. | Cantidad |  |  | Unidad de medida | Código
182 | 75 |  |  | PAR | 2-2-2-01629-0218
Descripción | GUANTE; PROTECCION P/TAREAS GENERALES - MATERIAL HILO - TIPO 5 DEDOS - LARGO HASTA MUÑECA - CIERRE PUÑO ELASTIZADO - MATERIAL INTERNO ALGODON
Det. Entrega | -
Renglón Nro. | Cantidad |  |  | Unidad de medida | Código
183 | 20 |  |  | UN | 2-9-6-01792-0072
Descripción | REP. Y ACC P/VALVULA P/INODORO; USO DEPOSITO - ELEMENTO PULSADOR PALANCA BAJA
Observaciones | DIGO PALANCA LEVANTA FLAPER PARA INODORO DE APOYOMARCA REQUERIDA FERRUM MODELO MAYO
Det. Entrega | -
Renglón Nro. | Cantidad |  |  | Unidad de medida | Código
184 | 20 |  |  | UN | 2-9-6-05017-0017
Descripción | REP. Y ACC. P/INODORO; REPUESTO PULSADOR DE DESCARGA - USO DEPOSITO EMBUTIDO
Observaciones | DIGO DESCARGA MOCHILA PARA INODORO MARCA REQUERIDA FERRUM ANDINA
Det. Entrega | -
Renglón Nro. | Cantidad |  |  | Unidad de medida | Código
185 | 20 |  |  | UN | 2-9-6-05017-0014
Descripción | REP. Y ACC. P/INODORO; REPUESTO ADAPTADOR - USO INODORO
Observaciones | DIGO ENTRADA DE AGUA PARA INODORO MARCA REQUERIDA FERRUM ANDINA
Det. Entrega | -
Renglón Nro. | Cantidad |  |  | Unidad de medida | Código
186 | 100 |  |  | UN | 2-9-6-01780-0001
Descripción | FUELLE P/INODORO; TIPO MACHO CORRUGADO - MATERIAL PVC
Observaciones | DIGO FUELLE DE DESCARGA PARA DEPOSITO DE COLGARMARCA REQUERIDA FERRUM ANDINA
Det. Entrega | -
Renglón Nro. | Cantidad |  |  | Unidad de medida | Código
187 | 50 |  |  | UN | 2-4-3-02335-0002
Descripción | SOPAPA DE GOMA; TIPO REFORZADA
Observaciones | DE PUC 40
Det. Entrega | -
Renglón Nro. | Cantidad |  |  | Unidad de medida | Código
188 | 20 |  |  | UN | 2-9-6-05017-0014
Descripción | REP. Y ACC. P/INODORO; REPUESTO ADAPTADOR - USO INODORO
Observaciones | DIGO ENTRADA DE AGUA DE BRONCE Y OBTURADOR DE PLSTICO PARA MOCHILA DE PARED
Det. Entrega | -
Renglón Nro. | Cantidad |  |  | Unidad de medida | Código
189 | 20 |  |  | UN | 2-9-6-05017-0014
Descripción | REP. Y ACC. P/INODORO; REPUESTO ADAPTADOR - USO INODORO
Observaciones | DIGO DESCARGA PARA MOCHILA MARCA REQUERIDA ROCA
Det. Entrega | -
Renglón Nro. | Cantidad |  |  | Unidad de medida | Código
190 | 20 |  |  | UN | 2-9-6-05017-0014
Descripción | REP. Y ACC. P/INODORO; REPUESTO ADAPTADOR - USO INODORO
Observaciones | DIGO ENTRADA DE AGUAMARCA REQUERIDA ROCA
Det. Entrega | -
Renglón Nro. | Cantidad |  |  | Unidad de medida | Código
191 | 20 |  |  | UN | 2-9-6-05017-0014
Descripción | REP. Y ACC. P/INODORO; REPUESTO ADAPTADOR - USO INODORO
Observaciones | DIGO BOTN PULSADOR PARA MOCHILA MARCA REQUERIDA ROCA
Det. Entrega | -
Renglón Nro. | Cantidad |  |  | Unidad de medida | Código
192 | 20 |  |  | UN | 2-9-6-05017-0014
Descripción | REP. Y ACC. P/INODORO; REPUESTO ADAPTADOR - USO INODORO
Observaciones | DIGO BOTN PULSADOR PARA MOCHILA MARCA REQUERIDA FERRUM
Det. Entrega | -
Renglón Nro. | Cantidad |  |  | Unidad de medida | Código
193 | 20 |  |  | UN | 2-9-6-05017-0014
Descripción | REP. Y ACC. P/INODORO; REPUESTO ADAPTADOR - USO INODORO
Observaciones | BOTN PULSADOR LATERAL PARA MOCHILA MARCA REQUERIDA FERRUM
Det. Entrega | -
Renglón Nro. | Cantidad |  |  | Unidad de medida | Código
194 | 30 |  |  | UN | 2-4-3-02335-0002
Descripción | SOPAPA DE GOMA; TIPO REFORZADA
Observaciones | PUC 50
Det. Entrega | -
Renglón Nro. | Cantidad |  |  | Unidad de medida | Código
195 | 20 |  |  | UN | 2-9-6-05017-0014
Descripción | REP. Y ACC. P/INODORO; REPUESTO ADAPTADOR - USO INODORO
Observaciones | DIGO DESCARGA Y ENTRADA LATERAL DE AGUA PARA DEPOSITO DE APOYO MARCA REQUERIDA FERRUM ANDINA
Det. Entrega | -
Renglón Nro. | Cantidad |  |  | Unidad de medida | Código
196 | 20 |  |  | UN | 2-9-6-05017-0014
Descripción | REP. Y ACC. P/INODORO; REPUESTO ADAPTADOR - USO INODORO
Observaciones | DIGO DESCARGA Y ENTRADA DE AGUA PARA DEPOSITO MARCA REQUERIDA DECA BRASILERA
Det. Entrega | -
Renglón Nro. | Cantidad |  |  | Unidad de medida | Código
197 | 15 |  |  | UN | 2-6-3-00835-0122
Descripción | INODORO; MATERIAL LOZA - TIPO DE APOYAR - TIPO DESCARGA MOCHILA - LARGO X ANCHO 686 X 378MM - TIPO DE PUNTA/MODELO ADRIATICA
Observaciones | DIGO INODORO Y MOCHILA COMPLETO TIPO DE MODELO FERRUN ANDINA
Det. Entrega | -
Renglón Nro. | Cantidad |  |  | Unidad de medida | Código
198 | 2 |  |  | Kg | 2-7-1-00333-0261
Descripción | CLAVOS; TIPO PUNTA PARIS ESPIRALADO
Observaciones | DIGO CLAVO PARA MACHIMBRE
Det. Entrega | -
Renglón Nro. | Cantidad |  |  | Unidad de medida | Código
199 | 2 |  |  | Kg | 2-7-1-00333-0096
Descripción | CLAVO; TIPO PUNTA PARIS - DIAMETRO 3MM - LARGO 2PULG
Det. Entrega | -
Renglón Nro. | Cantidad |  |  | Unidad de medida | Código
200 | 2 |  |  | Kg | 2-7-1-00333-0212
Descripción | CLAVO; TIPO PUNTA PARIS ESPIRALADO - DIAMETRO 3MM - LARGO 2PULG
Det. Entrega | -
Renglón Nro. | Cantidad |  |  | Unidad de medida | Código
201 | 15 |  |  | UN | 2-9-6-01792-0016
Descripción | REP. Y ACC P/VALVULA P/INODORO; USO FV SLOAN FLUSSOMETER - ELEMENTO ARANDELA DE GOMA
Det. Entrega | -
Renglón Nro. | Cantidad |  |  | Unidad de medida | Código
202 | 6 |  |  | UN | 2-9-6-01792-0069
Descripción | REP. Y ACC P/VALVULA P/INODORO; USO VASTAGO DE CANILLA - ELEMENTO O`RING
Det. Entrega | -
Renglón Nro. | Cantidad |  |  | Unidad de medida | Código
203 | 10 |  |  | UN | 2-9-6-05017-0006
Descripción | REP. Y ACC. P/INODORO; REPUESTO OBTURADOR - USO DEPOSITO
Det. Entrega | -
Renglón Nro. | Cantidad |  |  | Unidad de medida | Código
204 | 10 |  |  | UN | 2-9-6-05017-0012
Descripción | REP. Y ACC. P/INODORO; REPUESTO BOTON PULSADOR - USO LEVA BAJA
Det. Entrega | -
Renglón Nro. | Cantidad |  |  | Unidad de medida | Código
205 | 100 |  |  | UN | 2-9-6-05017-0013
Descripción | REP. Y ACC. P/INODORO; REPUESTO TORNILLO - USO FIJACION DE INODORO
Observaciones | DE BRONCE
Det. Entrega | -
Renglón Nro. | Cantidad |  |  | Unidad de medida | Código
206 | 20 |  |  | UN | 2-9-6-05017-0017
Descripción | REP. Y ACC. P/INODORO; REPUESTO PULSADOR DE DESCARGA - USO DEPOSITO EMBUTIDO
Det. Entrega | -
Renglón Nro. | Cantidad |  |  | Unidad de medida | Código
207 | 20 |  |  | UN | 2-9-6-05300-0005
Descripción | TERMOCUPLA P/GAS; TIPO CALEFACTOR - LONG.DE CUERPO 40CM - MATERIAL COBRE
Det. Entrega | -
Renglón Nro. | Cantidad |  |  | Unidad de medida | Código
208 | 2 |  |  | Caja | 2-7-9-00644-1142
Descripción | TORNILLO; RANURA PLANA - MATERIAL ACERO - DIAMETRO 12MM - LARGO 25,4MM
Observaciones | DIGO CON CABEZA HEXAGONAL LARGO 8CM PRESENTACION CAJA X 500U
Det. Entrega | -
Renglón Nro. | Cantidad |  |  | Unidad de medida | Código
209 | 2 |  |  | Caja | 2-5-8-00819-0003
Descripción | TARUGO PLASTICO P/FIJACION; DIAMETRO EXTERIOR 4MM - LONG.DE CUERPO 20MM - DIAMETRO INTERIOR 2.5MM - PRESENTACION CAJA X 1000
Observaciones | DIGO PRESENTACION CAJA X 500 U
Det. Entrega | -
Renglón Nro. | Cantidad |  |  | Unidad de medida | Código
210 | 5 |  |  | UN | 2-5-8-08864-0001
Descripción | PORTA REJILLA; DIMENSION 15 X 15CM - TAPA CON
Observaciones | MATERIAL ACERO
Det. Entrega | -
Renglón Nro. | Cantidad |  |  | Unidad de medida | Código
211 | 4 |  |  | UN | 2-7-1-00940-0017
Descripción | VARILLA DE HIERRO ROSCADA; DIMENSION D.4,2MM - TIPO REDONDA ALETEADA - LONG.DE CUERPO 12M
Observaciones | DIGO DIMENSION 4MM
Det. Entrega | -
Renglón Nro. | Cantidad |  |  | Unidad de medida | Código
212 | 50 |  |  | UN | 2-7-9-00315-0058
Descripción | BISAGRAS METALICAS; MATERIAL ACERO NIQUELADO
Observaciones | DIGO BISAGRA TIPO CODO CON CIERRE SUAVE DIAMETRO 35MM
Det. Entrega | -
Renglón Nro. | Cantidad |  |  | Unidad de medida | Código
213 | 2 |  |  | UN | 2-7-9-00644-0657
Descripción | TORNILLO; RANURA P/DESTORNILLADOR - MATERIAL ACERO SAE 1010 - DIAMETRO 4MM - LARGO 30MM
Observaciones | DIGO TORNILLO USO PARA MADERA NRO 4 PRESENTACION CAJA X 500 U TIPO PLANO
Det. Entrega | -
Renglón Nro. | Cantidad |  |  | Unidad de medida | Código
214 | 2 |  |  | UN | 2-7-9-00644-0657
Descripción | TORNILLO; RANURA P/DESTORNILLADOR - MATERIAL ACERO SAE 1010 - DIAMETRO 4MM - LARGO 30MM
Observaciones | DIGO TORNILLO USO PARA MADERA NRO 4 PRESENTACION CAJA X 500 U TIPO PHILLIPS
Det. Entrega | -
Renglón Nro. | Cantidad |  |  | Unidad de medida | Código
215 | 10 |  |  | UN | 2-5-8-07172-0001
Descripción | TAPA P/CAÑERIA; MATERIAL POLIPROPILENO - DIAMETRO 13MM - EXTREMO ROSCADO
Observaciones | DIGO CON ROSCA DE 12
Det. Entrega | -
Renglón Nro. | Cantidad |  |  | Unidad de medida | Código
216 | 10 |  |  | UN | 2-5-8-07172-0002
Descripción | TAPA P/CAÑERIA; MATERIAL POLIPROPILENO - DIAMETRO 19MM - EXTREMO ROSCADO
Observaciones | DIGO CON ROSCA DE 34
Det. Entrega | -
Renglón Nro. | Cantidad |  |  | Unidad de medida | Código
217 | 10 |  |  | UN | 2-5-8-07172-0001
Descripción | TAPA P/CAÑERIA; MATERIAL POLIPROPILENO - DIAMETRO 13MM - EXTREMO ROSCADO
Observaciones | DIGO CON ROSCA DE 1
Det. Entrega | -
Renglón Nro. | Cantidad |  |  | Unidad de medida | Código
218 | 10 |  |  | UN | 2-5-8-07172-0001
Descripción | TAPA P/CAÑERIA; MATERIAL POLIPROPILENO - DIAMETRO 13MM - EXTREMO ROSCADO
Observaciones | DIGO TAPA DE ACERO GALVANIZADO CON ROSCA DE 12
Det. Entrega | -
Renglón Nro. | Cantidad |  |  | Unidad de medida | Código
219 | 10 |  |  | UN | 2-5-8-07172-0001
Descripción | TAPA P/CAÑERIA; MATERIAL POLIPROPILENO - DIAMETRO 13MM - EXTREMO ROSCADO
Observaciones | DIGO TAPA DE ACERO GALVANIZADO CON ROSCA DE 34
Det. Entrega | -
Renglón Nro. | Cantidad |  |  | Unidad de medida | Código
220 | 10 |  |  | UN | 2-5-8-07172-0001
Descripción | TAPA P/CAÑERIA; MATERIAL POLIPROPILENO - DIAMETRO 13MM - EXTREMO ROSCADO
Observaciones | DIGO TAPA DE ACERO GALVANIZADO CON ROSCA DE 1
Det. Entrega | -
Renglón Nro. | Cantidad |  |  | Unidad de medida | Código
221 | 20 |  |  | UN | 2-5-5-07012-0007
Descripción | SELLADOR; USO ROSCA - PRESENTACION ENVASE X 125CM3
Observaciones | MARCA TIPO H3
Det. Entrega | -
Renglón Nro. | Cantidad |  |  | Unidad de medida | Código
222 | 2 |  |  | Caja | 2-7-9-00656-0071
Descripción | GRAMPA; MATERIAL METALICA - USO DE FIJACION - DIAMETRO 3/4PULG - PRESENTACION UNIDAD - TIPO OMEGA COMPLETA
Observaciones | CAJA X 500U
Det. Entrega | -
Renglón Nro. | Cantidad |  |  | Unidad de medida | Código
223 | 2 |  |  | Caja | 2-7-9-00656-0039
Descripción | GRAMPA; MATERIAL CHAPA - USO DE FIJACION - MEDIDA 1PULG - PRESENTACION UNIDAD - TIPO 1/2 OMEGA
Observaciones | CAJA X 500U
Det. Entrega | -
Renglón Nro. | Cantidad |  |  | Unidad de medida | Código
224 | 10 |  |  | UN | 2-7-9-01501-0004
Descripción | VARILLA P/SOLDAR; MATERIAL COBRE- FOSFORO - DIAMETRO 3MM
Det. Entrega | -
Renglón Nro. | Cantidad |  |  | Unidad de medida | Código
225 | 5 |  |  | UN | 2-7-5-00654-0011
Descripción | MECHA MILIMETRICA; TIPO COMUN - DIAMETRO 6MM - LARGO ESTANDAR
Observaciones | DIGO CON ENCASTRE PARA PERCUTORA LARGO 30CM
Det. Entrega | -
Renglón Nro. | Cantidad |  |  | Unidad de medida | Código
226 | 5 |  |  | UN | 2-7-5-00654-0015
Descripción | MECHA MILIMETRICA; TIPO COMUN - DIAMETRO 8MM - LARGO ESTANDAR
Observaciones | DIGO CON ENCASTRE PARA PERCUTORA LARGO 30CM
Det. Entrega | -
Renglón Nro. | Cantidad |  |  | Unidad de medida | Código
227 | 5 |  |  | UN | 2-7-5-00654-0018
Descripción | MECHA MILIMETRICA; TIPO COMUN - DIAMETRO 10MM - LARGO ESTANDAR
Observaciones | DIGO CON ENCASTRE PARA PERCUTORA LARGO 30CM
Det. Entrega | -
Renglón Nro. | Cantidad |  |  | Unidad de medida | Código
228 | 1 |  |  | UN | 2-5-9-06845-0001
Descripción | FUNDENTE; USO SOLDADURA CON PLATA - PRESENTACION ENVASE X 250CM3 - FORMA DE PRESENTACION GEL
Det. Entrega | -
Renglón Nro. | Cantidad |  |  | Unidad de medida | Código
229 | 10 |  |  | UN | 2-9-6-05017-0014
Descripción | REP. Y ACC. P/INODORO; REPUESTO ADAPTADOR - USO INODORO
Observaciones | DIGO FLAPER DESCARGA DE AGUA PARA MOCHILA MARCA FERRUM ANDINA
Det. Entrega | -
Renglón Nro. | Cantidad |  |  | Unidad de medida | Código
230 | 10 |  |  | UN | 2-9-6-05017-0014
Descripción | REP. Y ACC. P/INODORO; REPUESTO ADAPTADOR - USO INODORO
Observaciones | DIGO FLAPER DESCARGA DE AGUA PARA MOCHILA MARCA CAPEA
Det. Entrega | -
Renglón Nro. | Cantidad |  |  | Unidad de medida | Código
231 | 15 |  |  | UN | 2-6-9-00776-0003
Descripción | DISCO ABRASIVO; USO EN METAL - TIPO CORTE - DIAMETRO EXTERIOR 7PULG - DIAMETRO DE EJE 7/8PULG - ESPESOR 1/8PULG
Observaciones | USO MADERA
Det. Entrega | -
Renglón Nro. | Cantidad |  |  | Unidad de medida | Código
232 | 15 |  |  | UN | 2-6-9-00776-0003
Descripción | DISCO ABRASIVO; USO EN METAL - TIPO CORTE - DIAMETRO EXTERIOR 7PULG - DIAMETRO DE EJE 7/8PULG - ESPESOR 1/8PULG
Observaciones | USO METAL
Det. Entrega | -
Renglón Nro. | Cantidad |  |  | Unidad de medida | Código
233 | 10 |  |  | UN | 2-6-3-00835-0106
Descripción | INODORO; MATERIAL ACERO PORCELANIZADO - TIPO DESCARGA MOCHILA
Observaciones | DIGO MOCHILA PARA INODORO MATERIAL LOZA MARCA TIPO FERRUM ANDINA
Det. Entrega | -
Renglón Nro. | Cantidad |  |  | Unidad de medida | Código
234 | 2 |  |  | UN | 2-9-9-02156-0005
Descripción | SOGA; MATERIAL POLIPROPILENO - USO NAUTICO
Observaciones | DIGO SOGA MATERIAL POLIPROPILENO TIPO DINAMICA 16MM X 50 METROS
Det. Entrega | -
Renglón Nro. | Cantidad |  |  | Unidad de medida | Código
235 | 2 |  |  | UN | 2-9-9-02156-0005
Descripción | SOGA; MATERIAL POLIPROPILENO - USO NAUTICO
Observaciones | SOGA MATERIAL POLIPROPILENO TIPO ESTATICA 16MM X 50 METROS
Det. Entrega | -
Renglón Nro. | Cantidad |  |  | Unidad de medida | Código
236 | 50 |  |  | UN | 2-5-8-08448-0001
Descripción | TAPA CIEGA PLASTICA; MATERIAL PVC - MEDIDA 10CM - TIPO P/CAJA DE LUZ
Observaciones | DIGO TAPA CIEGA CUADRADA 10 X 10 CM
Det. Entrega | -
Renglón Nro. | Cantidad |  |  | Unidad de medida | Código
237 | 10 |  |  | UN | 2-5-8-00378-0018
Descripción | CAÑO DE PLASTICO; MATERIAL PVC CORRUGADO FLEX - DIAMETRO INTERIOR 3/4PULG - EXTREMO LISOS P/ENCHUFAR - LONG.DE CUERPO 25M
Det. Entrega | -
Renglón Nro. | Cantidad |  |  | Unidad de medida | Código
238 | 50 |  |  | Kg | 2-9-1-06961-0023
Descripción | ELEM. LIMPIEZA SANITARIO; TIPO SODA CAUSTICA - PRESENTACION ENVASE X 1KG
Det. Entrega | -
Renglón Nro. | Cantidad |  |  | Unidad de medida | Código
239 | 50 |  |  | UN | 2-9-3-01454-0002
Descripción | BASTIDOR; TIPO RECTANGULAR - MODULO 3 - TIPO DE PUNTA/MODELO TAPAS A FIJACION A TORNILLO
Observaciones | COMPLETO DE PUNTO Y TOMA
Det. Entrega | -
Renglón Nro. | Cantidad |  |  | Unidad de medida | Código
240 | 50 |  |  | UN | 2-9-3-01454-0002
Descripción | BASTIDOR; TIPO RECTANGULAR - MODULO 3 - TIPO DE PUNTA/MODELO TAPAS A FIJACION A TORNILLO
Observaciones | COMPLETO DE DOS TOMAS
Det. Entrega | -
Renglón Nro. | Cantidad |  |  | Unidad de medida | Código
241 | 50 |  |  | UN | 2-9-3-00360-0025
Descripción | FICHA TOMACORRIENTE; CANT. DE POLOS 2 - CORRIENTE ADMISIBLE 10A - ELEMENTO FICHA HEMBRA - TENSION 220V - TIPO 3 ORIFICIOS PLANOS, 2 REDONDOS
Observaciones | ENCHUFE PARA ALARGUE
Det. Entrega | -
Renglón Nro. | Cantidad |  |  | Unidad de medida | Código
242 | 50 |  |  | UN | 2-9-3-00360-0026
Descripción | FICHA TOMACORRIENTE; CANT. DE POLOS 3 - CORRIENTE ADMISIBLE 10A - ELEMENTO FICHA MACHO - TENSION 220V - TIPO 3 ESPIGAS PLANAS
Observaciones | ENCHUFE PARA ALARGUE
Det. Entrega | -
Renglón Nro. | Cantidad |  |  | Unidad de medida | Código
243 | 1 |  |  | UN | 2-2-2-07905-0014
Descripción | MASCARAS DE PROTECCION; MATERIAL PLASTICO - TIPO P/SOLDA
Observaciones | DIGOMASCARA PARA SOLDADOR CON AUTOGENO Y ELECTRICA PROTECCIN UV FOTOSENSIBLE ARNES REGULABLE FIJACION A LA CABEZA Y REBATIBLE SEGUN NORMAS IRAM
Det. Entrega | -
Renglón Nro. | Cantidad |  |  | Unidad de medida | Código
244 | 10 |  |  | UN | 2-5-1-09009-0419
Descripción | ACIDOS; COMPUESTO QUIMICO AC. SULFURICO
Observaciones | DIGO ACIDO MURIATICO X 5 LITROS
Det. Entrega | -
Renglón Nro. | Cantidad |  |  | Unidad de medida | Código
245 | 20 |  |  | Kg | 2-9-6-02845-0013
Descripción | TANZA; DIAMETRO 3MM - PRESENTACION POR KILOGRAMO - LARGO 20M - USO P/BORDEADORA
Observaciones | DIGO TANZA 3MM CUADRADA COLOR NARANJA PRESENTACION ROLLO X KILOGRAMO
Det. Entrega | -
Renglón Nro. | Cantidad |  |  | Unidad de medida | Código
246 | 3 |  |  | UN | 2-7-9-00902-0001
Descripción | BRAZO MECANICO CIERRAPUERTA; ELEMENTO COMPLETO - MODELO Nº1
Observaciones | BRAZO HIDRULICO CIERRAPUERTA 65 KG
Det. Entrega | -
Renglón Nro. | Cantidad |  |  | Unidad de medida | Código
247 | 8 |  |  | UN | 2-8-4-02107-0004
Descripción | PIEDRA PARTIDA; DIAMETRO 1 A 2CM
Observaciones | PRESENTACION X 1M3 CON BOLSON CONTENEDOR
Det. Entrega | -
Renglón Nro. | Cantidad |  |  | Unidad de medida | Código
248 | 30 |  |  | UN | 2-6-5-01741-0008
Descripción | CAL; PRESENTACION BOLSA 20KG - USO ALBAÑILERIA - TIPO COMUN
Observaciones | DIGO PRESENTACION X 20KG
Det. Entrega | -
Renglón Nro. | Cantidad |  |  | Unidad de medida | Código
249 | 5 |  |  | UN | 2-7-1-02271-0001
Descripción | MALLA DE ACERO; DIAMETRO 8MM - SECCION 0,15 X 0,15M - UNION ELECTROSOLDADO
Det. Entrega | -
Renglón Nro. | Cantidad |  |  | Unidad de medida | Código
250 | 3 |  |  | UN | 2-7-1-07291-0008
Descripción | VARILLA DE HIERRO ALETEADA; DIMENSION 4,2MM - LARGO 12M
Det. Entrega | -
Renglón Nro. | Cantidad |  |  | Unidad de medida | Código
251 | 3 |  |  | UN | 2-7-1-07291-0001
Descripción | VARILLA DE HIERRO ALETEADA; DIMENSION 12MM - LARGO 12M
Det. Entrega | -
Renglón Nro. | Cantidad |  |  | Unidad de medida | Código
252 | 20 |  |  | UN | 2-6-5-01442-0001
Descripción | HIDROFUGO; PRESENTACION 10KG - USO NORMAL
Observaciones | TIPO CERESITA
Det. Entrega | -
Renglón Nro. | Cantidad |  |  | Unidad de medida | Código
253 | 1 |  |  | UN | 2-6-1-00715-0011
Descripción | LADRILLO MACIZO; TIPO COMUN - DIMENSION 29,5 X 17,5 X 6,5CM
Observaciones | PRESENTACION X 1000U PALETS
Det. Entrega | -
Renglón Nro. | Cantidad |  |  | Unidad de medida | Código
254 | 1 |  |  | UN | 2-6-1-00716-0010
Descripción | LADRILLO CERAMICO HUECO; DIMENSION 18 X 18 X 33CM
Observaciones | PRESENTACION PALETS X1000 A REQUERIMIENTO
Det. Entrega | -
Renglón Nro. | Cantidad |  |  | Unidad de medida | Código
255 | 60 |  |  | UN | 2-8-4-02107-0006
Descripción | PIEDRAS PARTIDAS; DIAMETRO 2 A 5 CM
Observaciones | DIGO ESCOMBRO PARA CONTRAPISO X M3 A GRANEL A REQUERIMIENTO
Det. Entrega | -
Renglón Nro. | Cantidad |  |  | Unidad de medida | Código
256 | 300 |  |  | UN | 2-6-1-00545-0057
Descripción | CERAMICA P/PISO; DIMENSION 40 X 40CM - TIPO CHESS
Observaciones | COLOR BEIGE BRILLANTE ESMALTAQDA DE 1RA CALIDAD X M2 MARCA TIPO ALBERDI A REQUERIMIENTO PRESENTAR MUESTRA
Det. Entrega | -
Renglón Nro. | Cantidad |  |  | Unidad de medida | Código
257 | 50 |  |  | UN | 2-6-5-00335-0025
Descripción | CEMENTO PORTLAND; TIPO BLANCO - PRESENTACION BOLSA X 50KG - CANT. PLIEGOS BOLSA 4
Observaciones | DIGO TIPO CLAUCOL X 40KG PARA CERAMICA A REQUERIMIENTO
Det. Entrega | -
Renglón Nro. | Cantidad |  |  | Unidad de medida | Código
258 | 30 |  |  | UN | 2-6-5-00677-0002
Descripción | YESO EN POLVO; PRESENTACION BOLSA - PESO 40KG - USO ODONTOLOGIA
Det. Entrega | -
Renglón Nro. | Cantidad |  |  | Unidad de medida | Código
259 | 1 |  |  | UN | 2-7-1-06888-0021
Descripción | METALES DESPLEGADOS; LARGO X ANCHO 1,50 X 3M - PESO LIVIANO - PRESENTACION PLANCH
Observaciones | ACERO 6203030
Det. Entrega | -
Renglón Nro. | Cantidad |  |  | Unidad de medida | Código
260 | 25 |  |  | UN | 2-5-5-03205-0024
Descripción | IMPERMEABILIZANTES; TIPO MEMBRANA LIQUIDA - PRESENTACION ENVASE X 20
Observaciones | DIGO PRESENTACION X 18LTRS
Det. Entrega | -
Renglón Nro. | Cantidad |  |  | Unidad de medida | Código
261 | 10 |  |  | UN | 2-7-1-07114-0001
Descripción | ALAMBRE DE ACERO; DIAMETRO 1MM - SECCION CIRCULAR - TRATAMIENTO SIN
Observaciones | TIPO FARDO X KG
Det. Entrega | -
Renglón Nro. | Cantidad |  |  | Unidad de medida | Código
262 | 2 |  |  | UN | 2-7-1-00256-0043
Descripción | ALAMBRE DE HIERRO; DIAMETRO Nº 26 - SECCION CIRCULAR - TRATAMIENTO GALVANIZADO
Observaciones | TIPO SAN MARTIN
Det. Entrega | -
Renglón Nro. | Cantidad |  |  | Unidad de medida | Código
263 | 10 |  |  | UN | 2-6-4-03176-0014
Descripción | POSTE DE HORMIGON; TIPO INTERMEDIO - LARGO 335CM - SECCION 13 X 13CM
Observaciones | PARA ALAMBRADO 40 CM DE CURVA
Det. Entrega | -
Renglón Nro. | Cantidad |  |  | Unidad de medida | Código
264 | 3 |  |  | UN | 2-7-9-06838-0008
Descripción | TELA METALICA; MATERIAL HIERRO GALVANIZADO - LUZ DE MALLA 1,51MM - DIAMETRO DE ALAMBRE 0,3MM
Observaciones | TIPO ROLLO 15 MTR X 30 MTR LARGO
Det. Entrega | -
Renglón Nro. | Cantidad |  |  | Unidad de medida | Código
265 | 20 |  |  | UN | 2-5-8-05650-0003
Descripción | TUBO P/TERMOFUSION; MATERIAL POLIPROPILENO - DIAMETRO INTERIOR 1PULG - DIAMETRO EXTERIOR 32MM - ROSCA HEMBRA - EXTREMO ENCHUFE-ROSCA
Observaciones | TIPO FUSION USO GAS TIPO SIGAS
Det. Entrega | -
Renglón Nro. | Cantidad |  |  | Unidad de medida | Código
266 | 20 |  |  | UN | 2-5-8-05650-0002
Descripción | TUBO P/TERMOFUSION; MATERIAL POLIPROPILENO - DIAMETRO INTERIOR 3/4PULG - DIAMETRO EXTERIOR 25MM - ROSCA HEMBRA - EXTREMO ENCHUFE-ROSCA
Observaciones | EXTREMO FUSION USO GAS TIPO SIGAS
Det. Entrega | -
Renglón Nro. | Cantidad |  |  | Unidad de medida | Código
267 | 20 |  |  | UN | 2-5-8-05650-0015
Descripción | TUBO P/TERMOFUSION; MATERIAL POLIPROPILENO - DIAMETRO INTERIOR 3/8PULG - DIAMETRO EXTERIOR 20MM - ROSCA HEMBRA - EXTREMO ENCHUFE
Observaciones | EXTREMO FUSION USO GAS TIPO SIGAS
Det. Entrega | -
Renglón Nro. | Cantidad |  |  | Unidad de medida | Código
268 | 20 |  |  | UN | 2-9-6-05300-0004
Descripción | TERMOCUPLA P/GAS; TIPO CALEFACTOR - LONG.DE CUERPO 20CM - MATERIAL COBRE
Observaciones | DIGO LONG DE CUERPO 30 CM
Det. Entrega | -
Renglón Nro. | Cantidad |  |  | Unidad de medida | Código
269 | 20 |  |  | UN | 2-9-6-05300-0004
Descripción | TERMOCUPLA P/GAS; TIPO CALEFACTOR - LONG.DE CUERPO 20CM - MATERIAL COBRE
Det. Entrega | -
Renglón Nro. | Cantidad |  |  | Unidad de medida | Código
270 | 10 |  |  | UN | 2-7-1-05458-0013
Descripción | MONTURA DE DERIVACION; MATERIAL HIERRO GALVANIZADO - DIAM. DE CAÑO 1 1/2PULG - DERIVACION EN Y
Observaciones | MATERIAL EPOXI TIPO PARA GAS 1 X 34 MARCA TIPO ROHERMET
Det. Entrega | -
Renglón Nro. | Cantidad |  |  | Unidad de medida | Código
271 | 10 |  |  | UN | 2-7-1-05458-0013
Descripción | MONTURA DE DERIVACION; MATERIAL HIERRO GALVANIZADO - DIAM. DE CAÑO 1 1/2PULG - DERIVACION EN Y
Observaciones | MATERIAL EPOXI TIPO PARA GAS 1 X 12 MARCA TIPO ROHERMET
Det. Entrega | -
Renglón Nro. | Cantidad |  |  | Unidad de medida | Código
272 | 10 |  |  | UN | 2-7-1-05458-0001
Descripción | MONTURA DE DERIVACION; MATERIAL HIERRO GALVANIZADO - DIAM. DE CAÑO 1PULG - DERIVACION 1/2PULG
Observaciones | MATERIAL EPOXI TIPO PARA GAS 34 X 12 MARCA TIPO ROHERMET
Det. Entrega | -
Renglón Nro. | Cantidad |  |  | Unidad de medida | Código
273 | 30 |  |  | UN | 2-5-8-03903-0001
Descripción | CONEXION PLASTICA; TIPO FLEXIBLE - DIAMETRO 3/4PULG - MATERIAL PVC - LONG.DE CUERPO 30CM
Observaciones | CORRUGADO DE GAS APROBADO REFORZADO
Det. Entrega | -
Renglón Nro. | Cantidad |  |  | Unidad de medida | Código
274 | 30 |  |  | UN | 2-5-8-03903-0002
Descripción | CONEXION PLASTICA; TIPO FLEXIBLE - DIAMETRO 3/4PULG - MATERIAL PVC - LONG.DE CUERPO 40CM
Observaciones | CORRUGADO DE GAS APROBADO REFORZADO
Det. Entrega | -
Renglón Nro. | Cantidad |  |  | Unidad de medida | Código
275 | 30 |  |  | UN | 2-5-8-03903-0003
Descripción | CONEXION PLASTICA; TIPO FLEXIBLE - DIAMETRO 1/2PULG - MATERIAL PVC - LONG.DE CUERPO 30CM
Observaciones | CORRUGADO DE GAS APROBADO REFORZADO
Det. Entrega | -
Renglón Nro. | Cantidad |  |  | Unidad de medida | Código
276 | 30 |  |  | UN | 2-5-8-03903-0004
Descripción | CONEXION PLASTICA; TIPO FLEXIBLE - DIAMETRO 1/2PULG - MATERIAL PVC - LONG.DE CUERPO 40
Observaciones | CORRUGADO DE GAS APROBADO REFORZADO
Det. Entrega | -
Renglón Nro. | Cantidad |  |  | Unidad de medida | Código
277 | 10 |  |  | UN | 2-7-9-03335-0001
Descripción | CONEXION P/GAS; MATERIAL BRONCE - DIAMETRO 1/4PULG
Observaciones | PARA REGULADOR DE GAS DE 32 MM X 40 CM
Det. Entrega | -
Renglón Nro. | Cantidad |  |  | Unidad de medida | Código
278 | 10 |  |  | UN | 2-7-9-03335-0001
Descripción | CONEXION P/GAS; MATERIAL BRONCE - DIAMETRO 1/4PULG
Observaciones | PARA REGULADOR DE GAS DE 32 MM X 30 CM
Det. Entrega | -
Renglón Nro. | Cantidad |  |  | Unidad de medida | Código
279 | 5 |  |  | UN | 4-3-3-06126-0008
Descripción | REGULADOR DE PRESION; TIPO A PILOTO - SALIDA P/GAS
Observaciones | GAS DOMICILIARIO 16 M3 REGULADO APROBADO
Det. Entrega | -
Renglón Nro. | Cantidad |  |  | Unidad de medida | Código
280 | 5 |  |  | UN | 2-5-8-08864-0001
Descripción | PORTA REJILLA; DIMENSION 15 X 15CM - TAPA CON
Observaciones | DIGO DIMENSION 10X10 CM
Det. Entrega | -
Renglón Nro. | Cantidad |  |  | Unidad de medida | Código
281 | 10 |  |  | UN | 2-5-8-02928-0008
Descripción | PILETA DE PISO; MATERIAL PVC - DIAMETRO DE ENTRADA 50MM - DIAMETRO DE SALIDA 63MM - SECCION DE REJILLA 20 X 20CM - TIPO CON SIFON
Observaciones | DIGO SALIDA 50 MM SECCIN DE REJILLA 15 X 15 CM TIPO CON SIFON
Det. Entrega | -
Renglón Nro. | Cantidad |  |  | Unidad de medida | Código
282 | 15 |  |  | UN | 2-6-3-00835-0111
Descripción | INODORO; MATERIAL LOZA - TIPO BERMEJO - TIPO DESCARGA A LA PARED - LARGO X ANCHO 470 X 390MM
Observaciones | CON MOCHILA PCOLGAR
Det. Entrega | -
Renglón Nro. | Cantidad |  |  | Unidad de medida | Código
283 | 15 |  |  | UN | 2-6-3-01474-0010
Descripción | DEPOSITO P/INODORO; MATERIAL LOZA - CAPACIDAD 12L
Observaciones | DEPOSITO PARA COLGAR
Det. Entrega | -
Renglón Nro. | Cantidad |  |  | Unidad de medida | Código
284 | 15 |  |  | UN | 2-6-3-01474-0002
Descripción | DEPOSITO P/INODORO; MATERIAL PLASTICO - CAPACIDAD 12L
Observaciones | DEPOSITO PARA COLGAR
Det. Entrega | -
Renglón Nro. | Cantidad |  |  | Unidad de medida | Código
285 | 30 |  |  | UN | 2-9-6-01780-0004
Descripción | FUELLE P/INODORO; TIPO HEMBRA CORRUGADO - MATERIAL GOMA
Observaciones | LARGO 85 CM
Det. Entrega | -
Renglón Nro. | Cantidad |  |  | Unidad de medida | Código
286 | 30 |  |  | UN | 2-9-6-01780-0002
Descripción | FUELLE P/INODORO; TIPO HEMBRA CORRUGADO - MATERIAL PVC
Observaciones | LARGO 23 CM
Det. Entrega | -
Renglón Nro. | Cantidad |  |  | Unidad de medida | Código
287 | 30 |  |  | UN | 2-9-6-01780-0002
Descripción | FUELLE P/INODORO; TIPO HEMBRA CORRUGADO - MATERIAL PVC
Observaciones | LARGO 35 CM
Det. Entrega | -
Renglón Nro. | Cantidad |  |  | Unidad de medida | Código
288 | 10 |  |  | L | 2-5-4-00504-0001
Descripción | HERBICIDA; PRINCIPIO ACTIVO BENZATON - CONCENTRACION 60% - PRESENTACION CONCENTRADO SOLUBLE (CS) - ACCION POSTEMERGENCIA - CONTROL MALEZAS HOJA ANCHA - USO ALFALFA
Observaciones | PRESENTACION 5L
Det. Entrega | -
Renglón Nro. | Cantidad |  |  | Unidad de medida | Código
289 | 10 |  |  | UN | 2-9-3-02072-0019
Descripción | DISYUNTOR DIFERENCIAL; ALIMENTACION TETRAPOLAR - CORRIENTE DE CORTE 100A - CORRIENTE ALTERNA - FRECUENCIA 50HZ - TENSION 220/380V
Observaciones | TENSION 380V DISYUNTOR TETRAPOLAR 100 AMP NORMAS IRAM
Det. Entrega | -
Renglón Nro. | Cantidad |  |  | Unidad de medida | Código
290 | 10 |  |  | UN | 2-9-3-02072-0019
Descripción | DISYUNTOR DIFERENCIAL; ALIMENTACION TETRAPOLAR - CORRIENTE DE CORTE 100A - CORRIENTE ALTERNA - FRECUENCIA 50HZ - TENSION 220/380V
Observaciones | TENSIN 380V DISYUNTOR TETRAPOLAR 63 AMP NORMAS IRAM
Det. Entrega | -
Renglón Nro. | Cantidad |  |  | Unidad de medida | Código
291 | 10 |  |  | UN | 2-9-3-02072-0019
Descripción | DISYUNTOR DIFERENCIAL; ALIMENTACION TETRAPOLAR - CORRIENTE DE CORTE 100A - CORRIENTE ALTERNA - FRECUENCIA 50HZ - TENSION 220/380V
Observaciones | TENSION 380V DISYUNTOR TETRAPOLAR 40 AMP NORMAS IRAM
Det. Entrega | -
Renglón Nro. | Cantidad |  |  | Unidad de medida | Código
292 | 5 |  |  | UN | 2-9-3-02072-0017
Descripción | DISYUNTOR DIFERENCIAL; ALIMENTACION BIPOLAR - CORRIENTE DE CORTE 40A - CORRIENTE 40A - FRECUENCIA 50HZ
Observaciones | TENSION 220 DISYUNTOR BIPOLAR DE 40AMP NORMAS IRM
Det. Entrega | -
Renglón Nro. | Cantidad |  |  | Unidad de medida | Código
293 | 10 |  |  | UN | 2-9-3-02072-0021
Descripción | DISYUNTORES DIFERENCIALES; ALIMENTACION BIPOLAR - CORRIENTE DE CORTE 25µA - CORRIENTE 2 X 25A - FRECUENCIA 50Hz - TENSION 220/380
Observaciones | TENSIN 220 DISYUNTOR BIPOLAR DE 25 AMP NORMAS IRAM
Det. Entrega | -
Renglón Nro. | Cantidad |  |  | Unidad de medida | Código
294 | 5 |  |  | UN | 2-9-3-00658-0046
Descripción | INTERRUPTOR TERMOMAGNETICO; TIPO TETRAPOLAR - CORRIENTE 63A
Observaciones | TERMICA TETRAPOLAR 40 AMP TENSION 380 NORMAS IRAM
Det. Entrega | -
Renglón Nro. | Cantidad |  |  | Unidad de medida | Código
295 | 5 |  |  | UN | 2-9-3-00658-0045
Descripción | INTERRUPTOR TERMOMAGNETICO; TIPO TETRAPOLAR - CORRIENTE 25A
Observaciones | TRMICA TETRAPOLAR 32 AMP TENSIN 380
Det. Entrega | -
Renglón Nro. | Cantidad |  |  | Unidad de medida | Código
296 | 5 |  |  | UN | 2-9-3-00658-0045
Descripción | INTERRUPTOR TERMOMAGNETICO; TIPO TETRAPOLAR - CORRIENTE 25A
Observaciones | TENSION 380 NORMAS IRAM
Det. Entrega | -
Renglón Nro. | Cantidad |  |  | Unidad de medida | Código
297 | 5 |  |  | UN | 2-9-3-00658-0062
Descripción | INTERRUPTOR TERMOMAGNETICO; TIPO BIPOLAR - CORRIENTE 40A - NORMA IRAM
Observaciones | TERMICA BIPOLAR 40 AMP TENSION 220
Det. Entrega | -
Renglón Nro. | Cantidad |  |  | Unidad de medida | Código
298 | 50 |  |  | UN | 2-9-3-00658-0177
Descripción | INTERRUPTOR TERMOMAGNETICO; TIPO BIPOLAR - CORRIENTE 32A - NORMA IRAM
Observaciones | TERMICA BIPOLAR TERMICA 32 AMP TENSION 220
Det. Entrega | -
Renglón Nro. | Cantidad |  |  | Unidad de medida | Código
299 | 50 |  |  | UN | 2-9-3-00658-0121
Descripción | INTERRUPTOR TERMOMAGNETICO; TIPO BIPOLAR - CORRIENTE 25A - NORMA IRAM 2169
Observaciones | TENSION 220 NORMAS IRAM
Det. Entrega | -
Renglón Nro. | Cantidad |  |  | Unidad de medida | Código
300 | 50 |  |  | S/U | 2-9-3-01451-0178
Descripción | CABLECANALES; MATERIAL PVC
Observaciones | MEDIDA 70 X 50 MM X 2 MTS COLOR BLANCO PARA PARED
Det. Entrega | -
Renglón Nro. | Cantidad |  |  | Unidad de medida | Código
301 | 50 |  |  | mm | 2-9-3-01451-0180
Descripción | CABLECANALES; MATERIAL PVC
Observaciones | MEDIDA 40 X 40 MM X 2 MTS COLOR BLANCO PARA PARED
Det. Entrega | -
Renglón Nro. | Cantidad |  |  | Unidad de medida | Código
302 | 50 |  |  | mm | 2-9-3-01451-0180
Descripción | CABLECANALES; MATERIAL PVC
Observaciones | MEDIDA 20 X 20 MM X 2 MTS COLOR BLANCO PARA PARED
Det. Entrega | -
Renglón Nro. | Cantidad |  |  | Unidad de medida | Código
303 | 50 |  |  | mm | 2-9-3-01451-0180
Descripción | CABLECANALES; MATERIAL PVC
Observaciones | MEDIDA 15 X 15 MM X 2 MTS COLOR BLANCO PARA PARED
Det. Entrega | -
Renglón Nro. | Cantidad |  |  | Unidad de medida | Código
304 | 50 |  |  | mm | 2-9-3-01451-0180
Descripción | CABLECANALES; MATERIAL PVC
Observaciones | MEDIDA 7 X 14 MM X 2 MTS COLOR BLANCO PARA PARED
Det. Entrega | -
Renglón Nro. | Cantidad |  |  | Unidad de medida | Código
305 | 200 |  |  | UN | 2-9-3-05916-0007
Descripción | ANGULOS P/CABLECANALES; MEDIDA 75 X 17mm - MATERIAL PV
Observaciones | ANGULOS A 90 GRADOS MEDIDA 70 X 50 MM COLOR BLANCO PARA PARED
Det. Entrega | -
Renglón Nro. | Cantidad |  |  | Unidad de medida | Código
306 | 200 |  |  | UN | 2-9-3-05916-0007
Descripción | ANGULOS P/CABLECANALES; MEDIDA 75 X 17mm - MATERIAL PV
Observaciones | ANGULOS A 90 GRADOS MEDIDA 40 X 40 MM COLOR BLANCO PARA PARED
Det. Entrega | -
Renglón Nro. | Cantidad |  |  | Unidad de medida | Código
307 | 200 |  |  | UN | 2-9-3-05916-0007
Descripción | ANGULOS P/CABLECANALES; MEDIDA 75 X 17mm - MATERIAL PV
Observaciones | ANGULOS A 90 GRADOS MEDIDA 20X20 MM COLOR BLANCO PARA PARED
Det. Entrega | -
Renglón Nro. | Cantidad |  |  | Unidad de medida | Código
308 | 200 |  |  | UN | 2-9-3-05916-0007
Descripción | ANGULOS P/CABLECANALES; MEDIDA 75 X 17mm - MATERIAL PV
Observaciones | ANGULOS A 90 GRADOS MEDIDA 15 X 15 MM COLOR BLANCO PARA PARED
Det. Entrega | -
Renglón Nro. | Cantidad |  |  | Unidad de medida | Código
309 | 200 |  |  | UN | 2-9-3-05916-0007
Descripción | ANGULOS P/CABLECANALES; MEDIDA 75 X 17mm - MATERIAL PV
Observaciones | ANGULOS A 90 GRADOS MEDIDA 7 X 14 MM COLOR BLANCO PARA PARED
Det. Entrega | -
Renglón Nro. | Cantidad |  |  | Unidad de medida | Código
310 | 200 |  |  | UN | 2-9-3-05915-0004
Descripción | UNION P/CABLECANAL; MEDIDA 25MM - MATERIAL PVC
Observaciones | UNION RECTA MEDIDA 70 X 50MM COLOR BLANCO PARA PARED
Det. Entrega | -
Renglón Nro. | Cantidad |  |  | Unidad de medida | Código
311 | 200 |  |  | UN | 2-9-3-05915-0004
Descripción | UNION P/CABLECANAL; MEDIDA 25MM - MATERIAL PVC
Observaciones | UNION RECTA MEDIDA 40 X 40MM COLOR BLANCO PARA PARED
Det. Entrega | -
Renglón Nro. | Cantidad |  |  | Unidad de medida | Código
312 | 200 |  |  | UN | 2-9-3-05915-0004
Descripción | UNION P/CABLECANAL; MEDIDA 25MM - MATERIAL PVC
Observaciones | UNION RECTA MEDIDA 20 X 20MM COLOR BLANCO PARA PARED
Det. Entrega | -
Renglón Nro. | Cantidad |  |  | Unidad de medida | Código
313 | 200 |  |  | UN | 2-9-3-05915-0004
Descripción | UNION P/CABLECANAL; MEDIDA 25MM - MATERIAL PVC
Observaciones | UNION RECTA MEDIDA 15 X 15MM COLOR BLANCO PARA PARED
Det. Entrega | -
Renglón Nro. | Cantidad |  |  | Unidad de medida | Código
314 | 200 |  |  | UN | 2-9-3-05915-0004
Descripción | UNION P/CABLECANAL; MEDIDA 25MM - MATERIAL PVC
Observaciones | UNION RECTA MEDIDA 7 X 14MM COLOR BLANCO PARA PARED
Det. Entrega | -
Renglón Nro. | Cantidad |  |  | Unidad de medida | Código
315 | 10 |  |  | UN | 2-9-3-04362-0021
Descripción | CABLE; PRESENTACION ROLLO X 100M - SECCION 1 X 2,5MM
Observaciones | COLOR ROJO TIPO UNIPOLAR
Det. Entrega | -
Renglón Nro. | Cantidad |  |  | Unidad de medida | Código
316 | 10 |  |  | UN | 2-9-3-04362-0021
Descripción | CABLE; PRESENTACION ROLLO X 100M - SECCION 1 X 2,5MM
Observaciones | COLOR VERDE Y AMARILLO TIPO UNIPOLAR
Det. Entrega | -
Renglón Nro. | Cantidad |  |  | Unidad de medida | Código
317 | 10 |  |  | UN | 2-9-3-04362-0021
Descripción | CABLE; PRESENTACION ROLLO X 100M - SECCION 1 X 2,5MM
Observaciones | COLOR CELESTE TIPO UNIPOLAR
Det. Entrega | -
Renglón Nro. | Cantidad |  |  | Unidad de medida | Código
318 | 10 |  |  | UN | 2-9-3-04362-0009
Descripción | CABLE; PRESENTACION ROLLO X 100M - SECCION 1 X 1,5MM²
Observaciones | COLOR ROJO TIPO UNIPOLAR
Det. Entrega | -
Renglón Nro. | Cantidad |  |  | Unidad de medida | Código
319 | 10 |  |  | UN | 2-9-3-04362-0009
Descripción | CABLE; PRESENTACION ROLLO X 100M - SECCION 1 X 1,5MM²
Observaciones | COLOR VERDE Y AMARILLO TIPO UNIPOLAR
Det. Entrega | -
Renglón Nro. | Cantidad |  |  | Unidad de medida | Código
320 | 10 |  |  | UN | 2-9-3-04362-0009
Descripción | CABLE; PRESENTACION ROLLO X 100M - SECCION 1 X 1,5MM²
Observaciones | COLOR CELESTE TIPO UNIPOLAR
Det. Entrega | -
Renglón Nro. | Cantidad |  |  | Unidad de medida | Código
321 | 5 |  |  | UN | 2-9-3-04362-0002
Descripción | CABLE; PRESENTACION ROLLO X 100M - SECCION 1 X 4MM²
Observaciones | COLOR CELESTE
Det. Entrega | -
Renglón Nro. | Cantidad |  |  | Unidad de medida | Código
322 | 5 |  |  | UN | 2-9-3-04362-0002
Descripción | CABLE; PRESENTACION ROLLO X 100M - SECCION 1 X 4MM²
Observaciones | COLOR MARRON
Det. Entrega | -
Renglón Nro. | Cantidad |  |  | Unidad de medida | Código
323 | 5 |  |  | UN | 2-9-3-04362-0002
Descripción | CABLE; PRESENTACION ROLLO X 100M - SECCION 1 X 4MM²
Observaciones | COLOR ROJO
Det. Entrega | -
Renglón Nro. | Cantidad |  |  | Unidad de medida | Código
324 | 5 |  |  | UN | 2-9-3-04362-0002
Descripción | CABLE; PRESENTACION ROLLO X 100M - SECCION 1 X 4MM²
Observaciones | COLOR NEGRO
Det. Entrega | -
Renglón Nro. | Cantidad |  |  | Unidad de medida | Código
325 | 5 |  |  | UN | 2-9-3-04362-0002
Descripción | CABLE; PRESENTACION ROLLO X 100M - SECCION 1 X 4MM²
Observaciones | COLOR VERDE Y AMARILLO
Det. Entrega | -
Renglón Nro. | Cantidad |  |  | Unidad de medida | Código
326 | 3 |  |  | UN | 2-9-3-02285-0013
Descripción | CABLE TIPO TALLER (T/T); AISLACION PVC - NUMERO DE CONDUCTORES 2 - DIAMETRO 1,5MM
Observaciones | PRESENTACION ROLLO POR 100 MTS
Det. Entrega | -
Renglón Nro. | Cantidad |  |  | Unidad de medida | Código
327 | 3 |  |  | UN | 2-9-3-02285-0007
Descripción | CABLE TIPO TALLER (T/T); AISLACION PVC - NUMERO DE CONDUCTORES 2 - DIAMETRO 2,5MM
Observaciones | PRESENTACIN ROLLO POR 100 MTS
Det. Entrega | -
Renglón Nro. | Cantidad |  |  | Unidad de medida | Código
328 | 2 |  |  | UN | 2-9-3-02285-0003
Descripción | CABLE TIPO TALLER (T/T); AISLACION PVC - NUMERO DE CONDUCTORES 4 - DIAMETRO 4MM
Observaciones | PRESENTACIN ROLLO POR 100 MTS
Det. Entrega | -
Renglón Nro. | Cantidad |  |  | Unidad de medida | Código
329 | 200 |  |  | UN | 2-9-3-00554-0069
Descripción | TUBO FLUORESCENTE; TIPO RECTILINEO DE D.38MM - LUZ BLANCA - POTENCIA NOMINAL 40W - LONGITUD 1200V
Det. Entrega | -
Renglón Nro. | Cantidad |  |  | Unidad de medida | Código
330 | 50 |  |  | UN | 2-9-3-00554-0056
Descripción | TUBO FLUORESCENTE; TIPO RECTILINEO DE D.38MM - LUZ BLANCA UNIVERSAL - POTENCIA NOMINAL 20W - LONGITUD 590V
Det. Entrega | -
Renglón Nro. | Cantidad |  |  | Unidad de medida | Código
331 | 200 |  |  | UN | 2-9-3-00554-0182
Descripción | TUBO FLUORESCENTE; TIPO FLUORESCENTE - LUZ BLANCA - POTENCIA NOMINAL 105W
Observaciones | LONGITUD 2380 MM
Det. Entrega | -
Renglón Nro. | Cantidad |  |  | Unidad de medida | Código
332 | 200 |  |  | UN | 2-9-3-00554-0153
Descripción | TUBO FLUORESCENTE; TIPO AHORRADORA DE ENERGIA - LUZ BLANCA - POTENCIA NOMINAL 36W - LONGITUD 415V
Observaciones | TIPO 2G11 BIAX L TIPO DOBLE TUBO CON 4 PINES
Det. Entrega | -
Renglón Nro. | Cantidad |  |  | Unidad de medida | Código
333 | 200 |  |  | UN | 2-9-3-03430-0001
Descripción | LAMPARA ELECTRONICA; TIPO RECTANGULAR - POTENCIA 15W
Observaciones | LAMPARA ELECTRONICA TIPO LED LUZ FRIA POTENCIA 15 W
Det. Entrega | -
Renglón Nro. | Cantidad |  |  | Unidad de medida | Código
334 | 200 |  |  | UN | 2-9-3-03430-0029
Descripción | LAMPARA ELECTRONICA; TIPO BAJO CONSUMO - POTENCIA 32
Det. Entrega | -
Renglón Nro. | Cantidad |  |  | Unidad de medida | Código
335 | 60 |  |  | UN | 2-9-3-03430-0027
Descripción | LAMPARA ELECTRONICA; TIPO BAJO CONSUMO - POTENCIA 45W
Observaciones | TIPO ESPIRALADO CASQUILLO E 27 LUZ FRIA
Det. Entrega | -
Renglón Nro. | Cantidad |  |  | Unidad de medida | Código
336 | 50 |  |  | UN | 2-9-3-02227-0013
Descripción | LAMPARA BI-PIN; POTENCIA 100W - TENSION 12V
Observaciones | POTENCIA 100 W TENSION 24 V
Det. Entrega | -
Renglón Nro. | Cantidad |  |  | Unidad de medida | Código
337 | 50 |  |  | UN | 2-9-3-02227-0007
Descripción | LAMPARA BI-PIN; POTENCIA 60W - TENSION 12V
Observaciones | TENSIN 24V TIPO LED
Det. Entrega | -
Renglón Nro. | Cantidad |  |  | Unidad de medida | Código
338 | 20 |  |  | UN | 2-9-3-02227-0001
Descripción | LAMPARA BI-PIN; POTENCIA 50W - TENSION 12V
Observaciones | TIPO LED
Det. Entrega | -
Renglón Nro. | Cantidad |  |  | Unidad de medida | Código
339 | 100 |  |  | UN | 2-9-3-00278-0008
Descripción | BALASTO P/TUBO FLUORESCENTE; POTENCIA 105W - TIPO ARRANQUE RAPIDO - FRECUENCIA 220/50HZ
Observaciones | TIPO ARRANQUE NORMAL FRECUENCIA 220 50 HZV
Det. Entrega | -
Renglón Nro. | Cantidad |  |  | Unidad de medida | Código
340 | 50 |  |  | UN | 2-9-3-00278-0004
Descripción | BALASTO P/TUBO FLUORESCENTE; POTENCIA 36W - TIPO ARRANQUE NORMAL - FRECUENCIA 220/50HZV
Observaciones | TIPO ARRANQUE RPIDO FRECUENCIA 22050 HZ
Det. Entrega | -
Renglón Nro. | Cantidad |  |  | Unidad de medida | Código
341 | 50 |  |  | UN | 2-9-3-00278-0010
Descripción | BALASTO P/TUBO FLUORESCENTE; POTENCIA 20W - TIPO ARRANQUE NORMAL - FRECUENCIA 220/50HZ
Det. Entrega | -
Renglón Nro. | Cantidad |  |  | Unidad de medida | Código
342 | 20 |  |  | UN | 2-9-3-00275-0003
Descripción | ARRANCADOR P/TUBO FLUORESCENTE; TIPO ESTANDAR - CTE. ADMISIBLE 40W
Observaciones | CAJA X 25 UNIDADES
Det. Entrega | -
Renglón Nro. | Cantidad |  |  | Unidad de medida | Código
343 | 200 |  |  | UN | 2-9-3-01579-0009
Descripción | ZOCALO P/ELECTRICIDAD; USO TUBO FLUORESCENTE - TIPO 40W
Observaciones | PRESENTACIN PAR X2
Det. Entrega | -
Renglón Nro. | Cantidad |  |  | Unidad de medida | Código
344 | 100 |  |  | UN | 2-9-3-01579-0010
Descripción | ZOCALO P/ELECTRICIDAD; USO TUBO FLUORESCENTE - TIPO 105W
Det. Entrega | -
Renglón Nro. | Cantidad |  |  | Unidad de medida | Código
345 | 50 |  |  | UN | 2-5-8-08448-0001
Descripción | TAPA CIEGA PLASTICA; MATERIAL PVC - MEDIDA 10CM - TIPO P/CAJA DE LUZ
Observaciones | MEDIDA 10 X 5 CM CON TORNILLOS
Det. Entrega | -
Renglón Nro. | Cantidad |  |  | Unidad de medida | Código
346 | 30 |  |  | UN | 2-5-8-08448-0007
Descripción | TAPA CIEGA PLASTICA; MATERIAL PVC - MEDIDA DIAM 10CM - TIPO CAJA DE LUZ
Observaciones | TIPO CAJA DE LUZ REDONDA
Det. Entrega | -
Renglón Nro. | Cantidad |  |  | Unidad de medida | Código
347 | 10 |  |  | UN | 2-9-3-01568-0033
Descripción | CAJA P/ELECTRICIDAD EXTERIOR; MEDIDA 135 X 145 X 87MM - MATERIAL PLASTICO - CAPACIDAD CON RIEL DIN
Observaciones | CAJA EXTERIOR PARA 6 TRMICAS RIEL DIN
Det. Entrega | -
Renglón Nro. | Cantidad |  |  | Unidad de medida | Código
348 | 10 |  |  | UN | 2-9-3-01568-0033
Descripción | CAJA P/ELECTRICIDAD EXTERIOR; MEDIDA 135 X 145 X 87MM - MATERIAL PLASTICO - CAPACIDAD CON RIEL DIN
Observaciones | CAJA EXTERIOR PARA 3 TRMICAS RIEL DIN
Det. Entrega | -
Renglón Nro. | Cantidad |  |  | Unidad de medida | Código
349 | 30 |  |  | UN | 2-9-3-01568-0033
Descripción | CAJA P/ELECTRICIDAD EXTERIOR; MEDIDA 135 X 145 X 87MM - MATERIAL PLASTICO - CAPACIDAD CON RIEL DIN
Observaciones | CAJA EXTERIOR PARA 1 TERMICA RIEL DIN
Det. Entrega | -
Renglón Nro. | Cantidad |  |  | Unidad de medida | Código
350 | 250 |  |  | UN | 2-9-3-00281-0030
Descripción | BASE TOMACORRIENTE; CORRIENTE 10A - CANT. DE POLOS 3 - TENSION 220V - USO P/EXTERIOR - TIPO PERNO CHATO- REDONDO
Observaciones | USO PARA EXTERIOR CON DESCARGA A TIERRA CON TORNILLO Y TARUGO
Det. Entrega | -
Renglón Nro. | Cantidad |  |  | Unidad de medida | Código
351 | 120 |  |  | UN | 2-9-3-00281-0010
Descripción | BASE TOMACORRIENTE; CORRIENTE 30A - CANT. DE POLOS 3 - TENSION 220/250V - USO P/EXTERIOR
Observaciones | DIGO CORRIENTE DE 20A USO PARA EXTERIOR CON DESCARGA A TIERRA CON TORNILLO Y TARUGO
Det. Entrega | -
Renglón Nro. | Cantidad |  |  | Unidad de medida | Código
352 | 50 |  |  | UN | 2-9-3-00657-0155
Descripción | INTERRUPTOR ELECTRICO; TIPO UN PUNTO P/EXTERIOR HERMETICO - CORRIENTE 10A - TENSION 220V - POLARIDAD BIPOLAR
Observaciones | TIPO CAPSULADA
Det. Entrega | -
Renglón Nro. | Cantidad |  |  | Unidad de medida | Código
353 | 50 |  |  | UN | 2-9-3-00657-0021
Descripción | INTERRUPTOR ELECTRICO; TIPO COMBINACION - CORRIENTE 10A - TENSION 220V - TIPO PUNTA ASANNO
Observaciones | TIPO CAPSULADA
Det. Entrega | -
Renglón Nro. | Cantidad |  |  | Unidad de medida | Código
354 | 50 |  |  | UN | 2-9-3-00657-0019
Descripción | INTERRUPTOR ELECTRICO; TIPO TECLA - TENSION 220V - POLARIDAD UNIPOLAR - TIPO PUNTA EXTERIOR
Det. Entrega | -
Renglón Nro. | Cantidad |  |  | Unidad de medida | Código
355 | 100 |  |  | UN | 2-9-3-00657-0005
Descripción | INTERRUPTOR ELECTRICO; TIPO TECLA - CORRIENTE 10A - TENSION 220V - POLARIDAD UNIPOLAR
Observaciones | PARA CAJA DE EMBUTIR PARA ARMAR BASTIDOR NORMAS IRAM
Det. Entrega | -
Renglón Nro. | Cantidad |  |  | Unidad de medida | Código
356 | 200 |  |  | UN | 2-9-3-06736-0004
Descripción | MODULO TOMACORRIENTE P/EMBUTIR;
Observaciones | TOMA CORRIENTES COMBINADO CORRIENTE 10 A 3 POLOS
Det. Entrega | -
Renglón Nro. | Cantidad |  |  | Unidad de medida | Código
357 | 50 |  |  | UN | 2-9-3-01454-0002
Descripción | BASTIDOR; TIPO RECTANGULAR - MODULO 3 - TIPO DE PUNTA/MODELO TAPAS A FIJACION A TORNILLO
Observaciones | DE PUNTO Y TOMA CONBINADO
Det. Entrega | -
Renglón Nro. | Cantidad |  |  | Unidad de medida | Código
358 | 50 |  |  | UN | 2-9-3-01454-0002
Descripción | BASTIDOR; TIPO RECTANGULAR - MODULO 3 - TIPO DE PUNTA/MODELO TAPAS A FIJACION A TORNILLO
Observaciones | DE DOS TOMAS COMBINADOS
Det. Entrega | -
Renglón Nro. | Cantidad |  |  | Unidad de medida | Código
359 | 40 |  |  | UN | 2-9-3-00360-0021
Descripción | FICHA TOMACORRIENTE; CANT. DE POLOS 2 - CORRIENTE ADMISIBLE 10A - ELEMENTO FICHA HEMBRA - TENSION 220V - TIPO 3 ORIFICIOS PLANOS
Observaciones | TOMA CORRIENTE COMBINADO
Det. Entrega | -
Renglón Nro. | Cantidad |  |  | Unidad de medida | Código
360 | 40 |  |  | UN | 2-9-3-00360-0026
Descripción | FICHA TOMACORRIENTE; CANT. DE POLOS 3 - CORRIENTE ADMISIBLE 10A - ELEMENTO FICHA MACHO - TENSION 220V - TIPO 3 ESPIGAS PLANAS
Det. Entrega | -
Renglón Nro. | Cantidad |  |  | Unidad de medida | Código
361 | 50 |  |  | UN | 2-9-3-01766-0019
Descripción | PROLONGADOR; TIPO ZAPATILLA - TOMACORRIENTE 5 - ALIMENTACION 220V - LONG.DE CUERPO 3M - TENSION 220V
Observaciones | LONGITUD DE CUERPO 5 M 5 TOMACORRIENTES CONBINADO 3 PERNOS CHATOS Y 2 REDONDOS
Det. Entrega | -
Renglón Nro. | Cantidad |  |  | Unidad de medida | Código
362 | 100 |  |  | UN | 2-9-3-02301-0001
Descripción | FOTOCONTROL; USO ILUMINACION EXTERIOR - CORRIENTE 10A - TENSION 220V - POTENCIA 1000W
Observaciones | FOTOCELULA CON BASE POTENCIA 1500 W
Det. Entrega | -
Renglón Nro. | Cantidad |  |  | Unidad de medida | Código
363 | 50 |  |  | UN | 2-9-3-01514-0028
Descripción | PORTALAMPARA; MATERIAL CERAMICA - TIPO BRONCE - ROSCA GOLIATH
Det. Entrega | -
Renglón Nro. | Cantidad |  |  | Unidad de medida | Código
364 | 100 |  |  | UN | 2-9-3-01516-0005
Descripción | LAMPARA MEZCLADORA; CASQUILLO ROSCA GOLIATH - POTENCIA NOMINAL 250W - TENSION 220V
Det. Entrega | -
Renglón Nro. | Cantidad |  |  | Unidad de medida | Código
365 | 50 |  |  | UN | 2-9-3-04447-0022
Descripción | REGULADOR; USO P/VENTILADOR - CORRIENTE 2A
Observaciones | 5 VELOCIDADES UNIVERSAL CON TECLA DE LUZ
Det. Entrega | -
Renglón Nro. | Cantidad |  |  | Unidad de medida | Código
366 | 50 |  |  | UN | 2-9-3-01558-0084
Descripción | CAPACITOR; TIPO ELECTROLITICO - TENSION 400V - CAPACIDAD 2,5µF
Det. Entrega | -
Renglón Nro. | Cantidad |  |  | Unidad de medida | Código
367 | 50 |  |  | UN | 2-9-3-01558-0011
Descripción | CAPACITOR; TIPO ELECTROLITICO - TENSION 400V - CAPACIDAD 4µF
Observaciones | TIPO CARMELO
Det. Entrega | -
Renglón Nro. | Cantidad |  |  | Unidad de medida | Código
368 | 50 |  |  | UN | 2-9-3-01204-0001
Descripción | ILUMINACION DE EMERGENCIA; TIEMPO RECARGA 24H - AUTONOMIA 2H
Observaciones | LUZ DE EMERGENCIA TIPO LED DE 40 W LARGO 60 CM
Det. Entrega | -
Renglón Nro. | Cantidad |  |  | Unidad de medida | Código
369 | 50 |  |  | UN | 2-9-3-00351-0036
Descripción | CAJA EMBUTIR P/ELECTRICIDAD; FORMA RECTANGULAR - MEDIDA 71 X 114 X 45MM - MATERIAL METAL
Det. Entrega | -
Renglón Nro. | Cantidad |  |  | Unidad de medida | Código
370 | 50 |  |  | UN | 2-9-3-00351-0031
Descripción | CAJA EMBUTIR P/ELECTRICIDAD; FORMA OCTOGONAL - MEDIDA 80 X 40MM - MATERIAL CHAPA
Det. Entrega | -
Renglón Nro. | Cantidad |  |  | Unidad de medida | Código
371 | 200 |  |  | UN | 2-9-3-01514-0023
Descripción | PORTALAMPARA; MATERIAL CERAMICA - TIPO RECTO - ROSCA EDISON
Observaciones | PORTALAMPARA CERAMICA COMUN E27
Det. Entrega | -
Renglón Nro. | Cantidad |  |  | Unidad de medida | Código
372 | 10 |  |  | UN | 2-9-3-00354-0018
Descripción | CAÑO FLEXIBLE P/ELECTRIC; DIAMETRO 3/4PULG - REVESTIMIENTO PVC - TIPO CORRUGADO - PRESENTACION ROLLO X 25M
Observaciones | EXTREMO LISOS P ENCHUFAR COLOR BLANCO INOFUGO
Det. Entrega | -
Renglón Nro. | Cantidad |  |  | Unidad de medida | Código
373 | 50 |  |  | UN | 2-9-3-01033-0017
Descripción | CINTA AISLADORA; MATERIAL PVC - ANCHO 12MM - LONG.DE CUERPO 20M
Observaciones | COLOR NEGRO BINI TPE
Det. Entrega | -
Renglón Nro. | Cantidad |  |  | Unidad de medida | Código
374 | 5 |  |  | UN | 2-9-3-01032-0004
Descripción | CINTA PASACABLE; MATERIAL ACERO - LONG.DE CUERPO 20M
Observaciones | LONG DE CUERPO 25 MTS CON NUCLEO DE ACERO
Det. Entrega | -
Renglón Nro. | Cantidad |  |  | Unidad de medida | Código
375 | 100 |  |  | UN | 2-9-3-01233-0006
Descripción | ROSETA P/TELEFONIA; TIPO EXTERIOR - CANTIDAD ENTRADAS DOS
Observaciones | ROSETA PARA PARED TIPO RJ 45 CANT DE ENTRADAS DOS
Det. Entrega | -
Renglón Nro. | Cantidad |  |  | Unidad de medida | Código
376 | 3 |  |  | UN | 2-9-6-02060-0037
Descripción | SWITCH; USO REDES - TIPO DE CONEXION 24 PUERTOS
Det. Entrega | -
Renglón Nro. | Cantidad |  |  | Unidad de medida | Código
377 | 300 |  |  | UN | 2-9-3-01554-0014
Descripción | JACK; TIPO RJ 45 CATEGORIA 5 - USO RED/DATOS
Det. Entrega | -
Renglón Nro. | Cantidad |  |  | Unidad de medida | Código
378 | 4 |  |  | UN | 2-9-3-01563-0001
Descripción | CABLE UTP; TIPO 4 PARES UTP - CATEGORIA NIVEL 5 A.M.P. - NORMA EIT/TIA CAT5 NEMA 100-24XFUL - AISLACION PVC
Observaciones | CAJA X 305 MTS PARA INTERIOR
Det. Entrega | -
Renglón Nro. | Cantidad |  |  | Unidad de medida | Código
379 | 4 |  |  | UN | 2-9-3-01563-0001
Descripción | CABLE UTP; TIPO 4 PARES UTP - CATEGORIA NIVEL 5 A.M.P. - NORMA EIT/TIA CAT5 NEMA 100-24XFUL - AISLACION PVC
Observaciones | CAJA X 305 MTS PARA EXTERIOR
Det. Entrega | -
Renglón Nro. | Cantidad |  |  | Unidad de medida | Código
380 | 100 |  |  | UN | 2-9-3-01202-0046
Descripción | PILA SECA; TIPO CR 2032 - MEDIDA STANDARD - TENSION 3V
Observaciones | MEDIDA REDONDA PARA EQUIPO DE GLUCEMIA PRESENTACION PAQUETE INDIVIDUAL
Det. Entrega | -
Renglón Nro. | Cantidad |  |  | Unidad de medida | Código
381 | 50 |  |  | UN | 2-9-3-01202-0005
Descripción | PILA SECA; TIPO ALCALINA - MEDIDA AA - TENSION 1.5V
Observaciones | PARA TENSIOMETRO DIGITAL PRESENTACION PAQUETE POR 4 UNIDADES
Det. Entrega | -
Renglón Nro. | Cantidad |  |  | Unidad de medida | Código
382 | 100 |  |  | UN | 2-9-3-01202-0006
Descripción | PILA SECA; TIPO ALCALINA - MEDIDA AAA - TENSION 1.5V
Observaciones | PARA EQUIPO DE AIRE ACONDICIONADO PRESENTACIN PAQUETE POR 4 UNIDADES
Det. Entrega | -
Renglón Nro. | Cantidad |  |  | Unidad de medida | Código
383 | 50 |  |  | UN | 2-9-3-01202-0066
Descripción | PILA SECA; TIPO LARGA DURACION - MEDIDA 25 X 43 X 18MM - TENSION 9V
Observaciones | PILA SECA LARGA DURACION MEDIDAS 25X43X18 MM TENSION 9 V PRESENTACION POR UNIDAD
Det. Entrega | -
Renglón Nro. | Cantidad |  |  | Unidad de medida | Código
384 | 50 |  |  | UN | 2-9-3-01202-0011
Descripción | PILA SECA; TIPO LARGA DURACION - MEDIDA C - TENSION 1.5V
Observaciones | PRESENTACION PAQUETE POR 2 UNIDADES
Det. Entrega | -
Renglón Nro. | Cantidad |  |  | Unidad de medida | Código
385 | 40 |  |  | UN | 2-9-3-00284-0011
Descripción | BATERIA ESPECIAL; FORMATO RECTANGULAR - SISTEMA QUIMICO ALCALINA - TENSION 9V
Observaciones | BATERA 9 V ALCALINA PARA TESTER DE CONECTIVIDAD DE RJ45
Det. Entrega | -
Renglón Nro. | Cantidad |  |  | Unidad de medida | Código
386 | 1 |  |  | UN | 2-9-3-01453-0004
Descripción | TERMINAL; CONTACTO OJAL CHICO - SECCION 16MM - PRESENTACION CAJA X 100UN
Observaciones | MATERIAL COBRE
Det. Entrega | -
Renglón Nro. | Cantidad |  |  | Unidad de medida | Código
387 | 1 |  |  | UN | 2-9-3-01453-0003
Descripción | TERMINAL; CONTACTO OJAL CHICO - SECCION 10MM - PRESENTACION CAJA X 100UN
Observaciones | MATERIAL COBRE
Det. Entrega | -
Renglón Nro. | Cantidad |  |  | Unidad de medida | Código
388 | 200 |  |  | UN | 2-9-3-06568-0181
Descripción | ARTEFACTOS P/ILUMINACION; TIPO INTERIOR - MODELO TUBO DE LED - MATERIAL ACERO - LAMPARA LED - CRITERIO DE SEGURIDAD SI
Observaciones | 18 W LONG 1200MM
Det. Entrega | -
Renglón Nro. | Cantidad |  |  | Unidad de medida | Código
389 | 30 |  |  | UN | 2-9-3-01878-0016
Descripción | LAMPARA DICROICA;
Observaciones | TIPO LED LUZ FRABLANCA Y ZOCALO P220V
Det. Entrega | -
Renglón Nro. | Cantidad |  |  | Unidad de medida | Código
390 | 100 |  |  | UN | 2-9-3-01454-0018
Descripción | BASTIDOR; TIPO STANDARD - MODULO 3 - TIPO DE PUNTA/MODELO VERONA
Observaciones | CON TAPA Y RONILLOS
Det. Entrega | -
Renglón Nro. | Cantidad |  |  | Unidad de medida | Código
391 | 50 |  |  | UN | 2-9-3-01514-0043
Descripción | PORTALAMPARA; MATERIAL ACERO INOXIDABLE
Observaciones | TIPO ADAPTADOR GOLIATH A EDISON
Det. Entrega | -
Renglón Nro. | Cantidad |  |  | Unidad de medida | Código
392 | 150 |  |  | UN | 2-9-3-02287-0008
Descripción | CONECTOR ADAPTADOR; TIPO PLUG RJ45
Det. Entrega | -
CLAUSULAS PARTICULARES
Forma de Pago
Mant. de la Oferta | SEGUN PLIEGO
Plazo de entrega
Lugar de entrega
OBSERVACIONES GENERALES